## C02
| C02. IMPIANTI ELETTRICI IN BASSA TENSIONE |  |  | % MO | % NO | % MT
CAVI
C02001 | Cavo flessibile unipolare N07-V-K conforme CEI 20-20, tensione nominale non superiore a 450-750 V, isolato in pvc, non propagante l'incendio conforme CEI 20-22 II:
C02001a | sezione 1 mmq | m | 0.89 | 81 |  | 19
C02001b | sezione 1,5 mmq | m | 0.94 | 78 |  | 22
C02001c | sezione 2,5 mmq | m | 1.26 | 73 |  | 27
C02001d | sezione 4 mmq | m | 1.73 | 69 |  | 31
C02001e | sezione 6 mmq | m | 2.2 | 63 |  | 37
C02001f | sezione 10 mmq | m | 3.41 | 58 |  | 42
C02001g | sezione 16 mmq | m | 4.29 | 49 |  | 51
C02001h | sezione 25 mmq | m | 5.84 | 43 |  | 57
C02001i | sezione 35 mmq | m | 7.29 | 36 |  | 64
C02001j | sezione 50 mmq | m | 9.7 | 31 |  | 69
C02001k | sezione 70 mmq | m | 12.67 | 27 |  | 73
C02001l | sezione 95 mmq | m | 16.27 | 24 |  | 76
C02001m | sezione 120 mmq | m | 20.74 | 24 |  | 76
C02001n | sezione 150 mmq | m | 25.24 | 20 |  | 80
C02001o | sezione 185 mmq | m | 30.13 | 18 |  | 82
C02001p | sezione 240 mmq | m | 38.18 | 16 |  | 84
C02002 | Cavo flessibile unipolare NO7G9-K a bassissima emissione di fumi e gas tossici conforme CEI 20-38, tensione nominale non superiore a 450-750 V, isolato con mescola elastomerica reticolata, non propagante l'incendio conforme CEI 20-22 II:
C02002a | sezione 1,5 mmq | m | 1.49 | 75 |  | 25
C02002b | sezione 2,5 mmq | m | 1.69 | 66 |  | 34
C02002c | sezione 4 mmq | m | 2.44 | 64 |  | 36
C02002d | sezione 6 mmq | m | 2.83 | 55 |  | 45
C02002e | sezione 10 mmq | m | 4.23 | 52 |  | 48
C02002f | sezione 16 mmq | m | 5.4 | 40 |  | 60
C02002g | sezione 25 mmq | m | 7.54 | 35 |  | 65
C02002h | sezione 35 mmq | m | 9.14 | 29 |  | 71
C02002i | sezione 50 mmq | m | 12.41 | 25 |  | 75
C02002j | sezione 70 mmq | m | 16.45 | 22 |  | 78
C02002k | sezione 95 mmq | m | 21.09 | 20 |  | 80
C02002l | sezione 120 mmq | m | 27.05 | 17 |  | 83
C02002m | sezione 150 mmq | m | 32.79 | 16 |  | 84
C02002n | sezione 185 mmq | m | 39.34 | 15 |  | 85
C02002o | sezione 240 mmq | m | 49.84 | 13 |  | 87
C02002p | sezione 300 mmq | m | 60.92 | 11 |  | 89
C02003 | Cavo flessibile unipolare HO7Z1-K a bassissimo sviluppo di fumi e gas tossici corrosivi conforme CEI 20-37 e CEI 20-38, isolato con mescola termoplastica, tensione nominale 450-750 V, non propagante l'incendio conforme CEI 20-22 III:
C02003a | sezione 1,5 mmq | m | 1.32 | 75 |  | 25
C02003b | sezione 2,5 mmq | m | 1.63 | 69 |  | 31
C02003c | sezione 4 mmq | m | 2.16 | 64 |  | 36
C02003d | sezione 6 mmq | m | 2.69 | 58 |  | 42
C02003e | sezione 10 mmq | m | 4.34 | 50 |  | 50
C02003f | sezione 25 mmq | m | 5.58 | 42 |  | 58
C02003g | sezione 25 mmq | m | 7.31 | 34 |  | 66
C02003h | sezione 35 mmq | m | 9.18 | 29 |  | 71
C02003i | sezione 50 mmq | m | 12.31 | 25 |  | 75
C02003j | sezione 70 mmq | m | 16.38 | 22 |  | 78
C02003k | sezione 95 mmq | m | 21.03 | 20 |  | 80
C02003l | sezione 120 mmq | m | 26.27 | 18 |  | 82
C02003m | sezione 150 mmq | m | 31.86 | 16 |  | 84
C02003n | sezione 185 mmq | m | 38.57 | 15 |  | 85
C02003o | sezione 240 mmq | m | 48.81 | 13 |  | 87
Cavo flessibile FM90Z1 a bassissima emissione di fumi e gas tossici corrosivi conforme CEI 20-37 e CEI 20-38, isolato con mescola termoplastica, tensione nominale 450-750 V, non propagante l'incendio conforme CEI 20-22 III:
C02004 | sezione 1,5 mmq:
C02004a | 2 conduttori | m | 2.32 | 67 |  | 33
C02004b | 3 conduttori | m | 2.93 | 62 |  | 38
C02004c | 4 conduttori | m | 3.43 | 60 |  | 40
C02004d | 5 conduttori | m | 3.84 | 57 |  | 43
C02004e | 7 conduttori | m | 4.9 | 48 |  | 52
C02004f | 10 conduttori | m | 5.77 | 44 |  | 56
C02004g | 12 conduttori | m | 6.43 | 42 |  | 58
C02004h | 14 conduttori | m | 7.08 | 40 |  | 60
C02004i | 16 conduttori | m | 7.75 | 38 |  | 62
C02004j | 19 conduttori | m | 8.73 | 36 |  | 64
C02004k | 24 conduttori | m | 10.43 | 33 |  | 67
C02005 | sezione 2,5 mmq:
C02005a | 2 conduttori | m | 2.93 | 62 |  | 38
C02005b | 3 conduttori | m | 3.48 | 59 |  | 41
C02005c | 4 conduttori | m | 4.13 | 57 |  | 43
C02005d | 5 conduttori | m | 4.7 | 53 |  | 47
C02006 | sezione 4 mmq:
C02006a | 2 conduttori | m | 3.66 | 56 |  | 44
C02006b | 3 conduttori | m | 4.44 | 53 |  | 47
C02006c | 4 conduttori | m | 5.2 | 50 |  | 50
C02006d | 5 conduttori | m | 6.35 | 49 |  | 51
C02007 | sezione 6 mmq:
C02007a | 2 conduttori | m | 4.5 | 52 |  | 48
C02007b | 3 conduttori | m | 5.56 | 47 |  | 53
C02007c | 4 conduttori | m | 6.94 | 45 |  | 55
C02007d | 5 conduttori | m | 8.5 | 44 |  | 56
Cavo flessibile FROR conforme CEI 20-20 tensione nominale non superiore a 450-750 V, isolato in pvc con guaina di pvc, non propagante l'incendio CEI 20-22 II:
C02008 | bipolare:
C02008a | sezione 1 mmq | m | 1.93 | 72 |  | 28
C02008b | sezione 1,5 mmq | m | 2.3 | 72 |  | 28
C02008c | sezione 2,5 mmq | m | 2.94 | 65 |  | 35
C02008d | sezione 4 mmq | m | 3.76 | 60 |  | 40
C02008e | sezione 6 mmq | m | 4.61 | 54 |  | 46
C02009 | tripolare:
C02009a | sezione 1 mmq | m | 2.36 | 70 |  | 30
C02009b | sezione 1,5 mmq | m | 2.77 | 69 |  | 31
C02009c | sezione 2,5 mmq | m | 3.58 | 62 |  | 38
C02009d | sezione 4 mmq | m | 4.57 | 54 |  | 46
C02009e | sezione 6 mmq | m | 5.69 | 48 |  | 52
C02010 | tetrapolare:
C02010a | sezione 1 mmq | m | 2.8 | 68 |  | 32
C02010b | sezione 1,5 mmq | m | 3.33 | 66 |  | 34
C02010c | sezione 2,5 mmq | m | 4.24 | 58 |  | 42
C02010d | sezione 4 mmq | m | 5.43 | 50 |  | 50
C02010e | sezione 6 mmq | m | 7.14 | 46 |  | 54
C02011 | pentapolare:
C02011a | sezione 1 mmq | m | 3.33 | 66 |  | 34
C02011b | sezione 1,5 mmq | m | 3.88 | 64 |  | 36
C02011c | sezione 2,5 mmq | m | 4.95 | 55 |  | 45
C02011d | sezione 4 mmq | m | 6.7 | 49 |  | 51
C02011e | sezione 6 mmq | m | 8.59 | 45 |  | 55
Cavo flessibile conforme CEI 20-13, designazione secondo CEI UNEL 35011, isolato con gomma etilenpropilenica ad alto modulo con guaina in pvc, tensione nominale 0,6/1 kV, non propagante l'incendio conforme CEI 20-22 II:
C02012 | unipolare FG7R:
C02012a | sezione 1,5 mmq | m | 1.38 | 60 |  | 40
C02012b | sezione 2,5 mmq | m | 1.64 | 60 |  | 40
C02012c | sezione 4 mmq | m | 2.18 | 61 |  | 39
C02012d | sezione 6 mmq | m | 2.59 | 56 |  | 44
C02012e | sezione 10 mmq | m | 3.73 | 51 |  | 49
C02012f | sezione 16 mmq | m | 4.81 | 45 |  | 55
C02012g | sezione 25 mmq | m | 6.34 | 40 |  | 60
C02012h | sezione 35 mmq | m | 7.98 | 35 |  | 65
C02012i | sezione 50 mmq | m | 10.6 | 31 |  | 69
C02012j | sezione 70 mmq | m | 14.2 | 28 |  | 72
C02012k | sezione 95 mmq | m | 17.73 | 25 |  | 75
C02012l | sezione 120 mmq | m | 21.37 | 23 |  | 77
C02012m | sezione 150 mmq | m | 25.73 | 21 |  | 79
C02012n | sezione 185 mmq | m | 31.83 | 21 |  | 79
C02012o | sezione 240 mmq | m | 38.07 | 19 |  | 81
C02013 | bipolare FG7OR:
C02013a | sezione 1,5 mmq | m | 2.48 | 67 |  | 33
C02013b | sezione 2,5 mmq | m | 3.08 | 63 |  | 37
C02013c | sezione 4 mmq | m | 3.79 | 58 |  | 42
C02013d | sezione 6 mmq | m | 4.72 | 53 |  | 47
C02013e | sezione 10 mmq | m | 7.06 | 47 |  | 53
C02013f | sezione 16 mmq | m | 9.49 | 41 |  | 59
C02013g | sezione 25 mmq | m | 12.98 | 34 |  | 66
C02013h | sezione 35 mmq | m | 16.68 | 30 |  | 70
C02013i | sezione 50 mmq | m | 22.93 | 26 |  | 74
C02014 | tripolare FG7OR:
C02014a | sezione 1,5 mmq | m | 2.98 | 65 |  | 35
C02014b | sezione 2,5 mmq | m | 3.69 | 59 |  | 41
C02014c | sezione 4 mmq | m | 4.64 | 53 |  | 47
C02014d | sezione 6 mmq | m | 5.78 | 48 |  | 52
C02014e | sezione 10 mmq | m | 9.07 | 42 |  | 58
C02014f | sezione 16 mmq | m | 12.16 | 36 |  | 64
C02014g | sezione 25 mmq | m | 17.63 | 31 |  | 69
C02014h | sezione 35 mmq | m | 22.72 | 27 |  | 73
C02014i | sezione 50 mmq | m | 30.74 | 23 |  | 77
C02014j | sezione 70 mmq | m | 44.76 | 23 |  | 77
C02014k | sezione 95 mmq | m | 57.72 | 20 |  | 80
C02014l | sezione 120 mmq | m | 70.95 | 20 |  | 80
C02014m | sezione 150 mmq | m | 86.55 | 19 |  | 81
C02015 | tetrapolare FG7OR:
C02015a | sezione 4 x 1,5 mmq | m | 3.49 | 62 |  | 38
C02015b | sezione 4 x 2,5 mmq | m | 4.38 | 57 |  | 43
C02015c | sezione 4 x 4 mmq | m | 5.55 | 50 |  | 50
C02015d | sezione 4 x 6 mmq | m | 7.23 | 46 |  | 54
C02015e | sezione 4 x 10 mmq | m | 11.21 | 39 |  | 61
C02015f | sezione 4 x 16 mmq | m | 15.09 | 33 |  | 67
C02015g | sezione 4 x 25 mmq | m | 21.78 | 28 |  | 72
C02015h | sezione 4 x 35 mmq | m | 26.88 | 25 |  | 75
C02015i | sezione 4 x 50 mmq | m | 35.12 | 22 |  | 78
C02015j | sezione 3,5 x 70 mmq | m | 50.84 | 22 |  | 78
C02015k | sezione 3,5 x 95 mmq | m | 66.55 | 20 |  | 80
C02015l | sezione 3,5 x 120 mmq | m | 86.45 | 19 |  | 81
C02015m | sezione 3,5 x 150 mmq | m | 103.91 | 18 |  | 82
C02015n | sezione 3,5 x 185 mmq | m | 124.68 | 18 |  | 82
C02015o | sezione 3,5 x 240 mmq | m | 165.41 | 16 |  | 84
C02016 | pentapolare FG7OR:
C02016a | sezione 1,5 mmq | m | 3.86 | 57 |  | 43
C02016b | sezione 2,5 mmq | m | 4.94 | 50 |  | 50
C02016c | sezione 4 mmq | m | 6.69 | 47 |  | 53
C02016d | sezione 6 mmq | m | 8.8 | 43 |  | 57
C02016e | sezione 10 mmq | m | 13.51 | 35 |  | 65
C02016f | sezione 16 mmq | m | 18.78 | 30 |  | 70
C02016g | sezione 25 mmq | m | 27.63 | 26 |  | 74
Cavo flessibile conforme CEI 20-13, designazione secondo CEI UNEL 35011, isolato con gomma etilenpropilenica ad alto modulo con guaina in pvc, schermatura in treccia di rame rosso, tensione nominale 0,6/1 kV, non propagante l'incendio conforme CEI 20-22 II:
C02017 | bipolare FG7H2R:
C02017a | sezione 1,5 mmq | m | 3.76 | 41 |  | 59
C02017b | sezione 2,5 mmq | m | 4.49 | 41 |  | 59
C02017c | sezione 4 mmq | m | 5.53 | 37 |  | 63
C02017d | sezione 6 mmq | m | 6.76 | 35 |  | 65
C02017e | sezione 10 mmq | m | 9.82 | 32 |  | 68
C02017f | sezione 16 mmq | m | 12.92 | 28 |  | 72
C02017g | sezione 25 mmq | m | 17.51 | 24 |  | 76
C02017h | sezione 35 mmq | m | 22.6 | 21 |  | 79
C02017i | sezione 50 mmq | m | 31.07 | 18 |  | 82
C02018 | tripolare FG7OH2R:
C02018a | sezione 1,5 mmq | m | 4.39 | 41 |  | 59
C02018b | sezione 2,5 mmq | m | 5.26 | 39 |  | 61
C02018c | sezione 4 mmq | m | 6.55 | 36 |  | 64
C02018d | sezione 6 mmq | m | 8.19 | 32 |  | 68
C02018e | sezione 10 mmq | m | 12.52 | 29 |  | 71
C02018f | sezione 16 mmq | m | 16.98 | 25 |  | 75
C02018g | sezione 25 mmq | m | 23.8 | 22 |  | 78
C02018h | sezione 35 mmq | m | 31.25 | 18 |  | 82
C02018i | sezione 50 mmq | m | 42.31 | 16 |  | 84
C02019 | tetrapolare FG7OH2R:
C02019a | sezione 1,5 mmq | m | 4.95 | 42 |  | 58
C02019b | sezione 2,5 mmq | m | 6.2 | 38 |  | 62
C02019c | sezione 4 mmq | m | 7.81 | 33 |  | 67
C02019d | sezione 6 mmq | m | 10.15 | 31 |  | 69
C02019e | sezione 10 mmq | m | 15.58 | 27 |  | 73
C02019f | sezione 16 mmq | m | 21.26 | 22 |  | 78
C02019g | sezione 25 mmq | m | 30.08 | 19 |  | 81
C02019h | sezione 35 mmq | m | 37.04 | 17 |  | 83
C02019i | sezione 50 mmq | m | 48.61 | 15 |  | 85
C02020 | pentapolare FG7OH2R:
C02020a | sezione 1,5 mmq | m | 5.61 | 39 |  | 61
C02020b | sezione 2,5 mmq | m | 7.14 | 35 |  | 65
C02020c | sezione 4 mmq | m | 9.45 | 33 |  | 67
C02020d | sezione 6 mmq | m | 12.26 | 31 |  | 69
C02020e | sezione 10 mmq | m | 18.81 | 25 |  | 75
C02020f | sezione 16 mmq | m | 26.18 | 21 |  | 79
C02020g | sezione 25 mmq | m | 37.35 | 19 |  | 81
C02020h | sezione 35 mmq | m | 50 | 16 |  | 84
C02020i | sezione 50 mmq | m | 64.32 | 13 |  | 87
Cavo flessibile conforme CEI 20-13 a bassissima emissione di fumi e gas tossici conforme CEI 20-38, isolato con gomma etilenpropilenica ad alto modulo con guaina di speciale mescola termoplastica, non propagante l'incendio conforme CEI 20-22 II:
C02021 | unipolare FG7M1:
C02021a | sezione 10 mmq | m | 3.93 | 49 |  | 51
C02021b | sezione 16 mmq | m | 5 | 44 |  | 56
C02021c | sezione 25 mmq | m | 6.42 | 39 |  | 61
C02021d | sezione 35 mmq | m | 8.03 | 35 |  | 65
C02021e | sezione 50 mmq | m | 10.65 | 31 |  | 69
C02021f | sezione 70 mmq | m | 14.33 | 28 |  | 72
C02021g | sezione 95 mmq | m | 17.83 | 25 |  | 75
C02021h | sezione 120 mmq | m | 21.3 | 23 |  | 77
C02021i | sezione 150 mmq | m | 25.73 | 21 |  | 79
C02021j | sezione 185 mmq | m | 32.05 | 21 |  | 79
C02021k | sezione 240 mmq | m | 39.37 | 17 |  | 83
C02021l | sezione 300 mmq | m | 48.32 | 15 |  | 85
C02022 | bipolare FG7OM1:
C02022a | sezione 1,5 mmq | m | 2.61 | 63 |  | 37
C02022b | sezione 2,5 mmq | m | 3.23 | 60 |  | 40
C02022c | sezione 4 mmq | m | 3.99 | 55 |  | 45
C02022d | sezione 6 mmq | m | 4.91 | 50 |  | 50
C02022e | sezione 10 mmq | m | 7.49 | 44 |  | 56
C02022f | sezione 16 mmq | m | 9.97 | 39 |  | 61
C02022g | sezione 25 mmq | m | 13.65 | 32 |  | 68
C02022h | sezione 35 mmq | m | 17.53 | 28 |  | 72
C02022i | sezione 50 mmq | m | 23.84 | 25 |  | 75
C02023 | tripolare FG7OM1:
C02023a | sezione 1,5 mmq | m | 3.13 | 62 |  | 38
C02023b | sezione 2,5 mmq | m | 3.86 | 56 |  | 44
C02023c | sezione 4 mmq | m | 4.87 | 51 |  | 49
C02023d | sezione 6 mmq | m | 6.03 | 46 |  | 54
C02023e | sezione 10 mmq | m | 9.57 | 40 |  | 60
C02023f | sezione 16 mmq | m | 12.95 | 34 |  | 66
C02023g | sezione 25 mmq | m | 18.32 | 30 |  | 70
C02023h | sezione 35 mmq | m | 23.78 | 26 |  | 74
C02023i | sezione 50 mmq | m | 32.38 | 22 |  | 78
C02023j | sezione 70 mmq | m | 45.42 | 23 |  | 77
C02023k | sezione 95 mmq | m | 58.22 | 20 |  | 80
C02024 | tetrapolare FG7OM1:
C02024a | sezione 1,5 mmq | m | 3.71 | 59 |  | 41
C02024b | sezione 2,5 mmq | m | 4.64 | 53 |  | 47
C02024c | sezione 4 mmq | m | 5.85 | 47 |  | 53
C02024d | sezione 6 mmq | m | 7.58 | 44 |  | 56
C02024e | sezione 10 mmq | m | 11.99 | 37 |  | 63
C02024f | sezione 16 mmq | m | 16.21 | 31 |  | 69
C02024g | sezione 25 mmq | m | 22.94 | 26 |  | 74
C02024h | sezione 35 mmq | m | 28.28 | 23 |  | 77
C02024i | sezione 50 mmq | m | 36.52 | 21 |  | 79
C02024j | sezione 70 mmq | m | 51.24 | 22 |  | 78
C02024k | sezione 95 mmq | m | 67.18 | 21 |  | 79
C02025 | pentapolare FG7OM1:
C02025a | sezione 1,5 mmq | m | 4.16 | 56 |  | 44
C02025b | sezione 2,5 mmq | m | 5.33 | 50 |  | 50
C02025c | sezione 4 mmq | m | 7.08 | 47 |  | 53
C02025d | sezione 6 mmq | m | 9.2 | 43 |  | 57
C02025e | sezione 10 mmq | m | 14.2 | 35 |  | 65
C02025f | sezione 16 mmq | m | 19.71 | 30 |  | 70
C02025g | sezione 25 mmq | m | 28.25 | 27 |  | 73
C02026 | sezione 1,5 mmq FG7OM1:
C02026a | 7 conduttori | m | 5.44 | 44 |  | 56
C02026b | 10 conduttori | m | 6.64 | 38 |  | 61
C02026c | 12 conduttori | m | 7.34 | 37 |  | 63
C02026d | 16 conduttori | m | 8.77 | 33 |  | 67
C02026e | 19 conduttori | m | 9.79 | 32 |  | 68
C02026f | 24 conduttori | m | 11.69 | 29 |  | 71
C02027 | sezione 2,5 mmq FG7OM1:
C02027a | 7 conduttori | m | 6.92 | 39 |  | 61
C02027b | 10 conduttori | m | 8.66 | 34 |  | 66
C02027c | 12 conduttori | m | 9.73 | 32 |  | 68
C02027d | 16 conduttori | m | 12.24 | 28 |  | 72
C02027e | 19 conduttori | m | 13.82 | 27 |  | 73
C02027f | 24 conduttori | m | 16.69 | 24 |  | 76
Cavo flessibile conforme CEI 20-45 a bassissima emissione di fumi e gas tossici conforme CEI 20-37 e 20-38, isolato con mescola elastomerica reticolata con guaina di speciale mescola termoplastica, tensione nominale 0,6/1 kV, non propagante l'incendio conforme CEI 20-22 III:
C02028 | bipolare FTG10M1:
C02028a | sezione 1,5 mmq | m | 3.55 | 46 |  | 54
C02028b | sezione 2,5 mmq | m | 4.48 | 43 |  | 57
C02028c | sezione 4 mmq | m | 5.27 | 41 |  | 59
C02028d | sezione 6 mmq | m | 6.42 | 39 |  | 61
C02028e | sezione 10 mmq | m | 9.35 | 35 |  | 65
C02028f | sezione 16 mmq | m | 13.76 | 28 |  | 72
C02028g | sezione 25 mmq | m | 18.47 | 24 |  | 76
C02028h | sezione 35 mmq | m | 22.4 | 22 |  | 78
C02028i | sezione 50 mmq | m | 31 | 20 |  | 80
C02029 | tripolare FTG10OM1:
C02029a | sezione 1,5 mmq | m | 4.34 | 44 |  | 56
C02029b | sezione 2,5 mmq | m | 5.44 | 40 |  | 60
C02029c | sezione 4 mmq | m | 6.49 | 38 |  | 62
C02029d | sezione 6 mmq | m | 7.86 | 35 |  | 65
C02029e | sezione 10 mmq | m | 11.81 | 33 |  | 67
C02029f | sezione 16 mmq | m | 16.97 | 26 |  | 74
C02029g | sezione 25 mmq | m | 24.33 | 23 |  | 77
C02030 | tetrapolare FTG10OM1:
C02030a | sezione 1,5 mmq | m | 5.27 | 41 |  | 59
C02030b | sezione 2,5 mmq | m | 6 | 41 |  | 59
C02030c | sezione 4 mmq | m | 7.79 | 35 |  | 65
C02030d | sezione 6 mmq | m | 9.57 | 34 |  | 66
C02030e | sezione 10 mmq | m | 15.12 | 29 |  | 71
C02030f | sezione 16 mmq | m | 21.03 | 24 |  | 76
C02030g | sezione 25 mmq | m | 22.14 | 27 |  | 73
C02031 | pentapolare FTG10OM1:
C02031a | sezione 1,5 mmq | m | 6.26 | 37 |  | 63
C02031b | sezione 2,5 mmq | m | 7.67 | 34 |  | 66
C02031c | sezione 4 mmq | m | 9.42 | 35 |  | 65
C02031d | sezione 6 mmq | m | 11.87 | 33 |  | 67
C02031e | sezione 10 mmq | m | 17.79 | 28 |  | 72
C02031f | sezione 16 mmq | m | 25.89 | 23 |  | 77
C02031g | sezione 25 mmq | m | 37.78 | 20 |  | 80
Cavo flessibile H07-RN-F conforme CEI 20-19, isolato in gomma con guaina in policloroprene:
C02032 | unipolare:
C02032a | sezione 1,5 mmq | m | 1.8 | 46 |  | 54
C02032b | sezione 2,5 mmq | m | 2.32 | 48 |  | 52
C02032c | sezione 4 mmq | m | 2.92 | 47 |  | 53
C02032d | sezione 6 mmq | m | 3.62 | 46 |  | 54
C02032e | sezione 10 mmq | m | 4.87 | 40 |  | 60
C02032f | sezione 16 mmq | m | 6.4 | 34 |  | 66
C02032g | sezione 25 mmq | m | 8.68 | 32 |  | 68
C02032h | sezione 35 mmq | m | 10.96 | 28 |  | 72
C02032i | sezione 50 mmq | m | 14.81 | 24 |  | 76
C02033 | bipolare:
C02033a | sezione 1 mmq | m | 2.71 | 49 |  | 51
C02033b | sezione 1,5 mmq | m | 3.27 | 51 |  | 49
C02033c | sezione 2,5 mmq | m | 4.08 | 47 |  | 53
C02033d | sezione 4 mmq | m | 5.16 | 42 |  | 58
C02033e | sezione 6 mmq | m | 6.48 | 38 |  | 62
C02033f | sezione 10 mmq | m | 9.84 | 34 |  | 66
C02033g | sezione 16 mmq | m | 12.74 | 30 |  | 70
C02033h | sezione 25 mmq | m | 17.37 | 25 |  | 75
C02034 | tripolare:
C02034a | sezione 1 mmq | m | 3.32 | 50 |  | 50
C02034b | sezione 1,5 mmq | m | 3.91 | 49 |  | 51
C02034c | sezione 2,5 mmq | m | 4.87 | 45 |  | 55
C02034d | sezione 4 mmq | m | 6.27 | 40 |  | 60
C02034e | sezione 6 mmq | m | 7.91 | 35 |  | 65
C02034f | sezione 10 mmq | m | 12.5 | 31 |  | 69
C02034g | sezione 16 mmq | m | 16.11 | 27 |  | 73
C02034h | sezione 25 mmq | m | 22.69 | 24 |  | 76
C02034i | sezione 35 mmq | m | 29.48 | 21 |  | 79
C02034j | sezione 50 mmq | m | 40.9 | 17 |  | 83
C02035 | tetrapolare:
C02035a | sezione 1 mmq | m | 3.92 | 49 |  | 51
C02035b | sezione 1,5 mmq | m | 4.54 | 48 |  | 52
C02035c | sezione 2,5 mmq | m | 5.82 | 43 |  | 57
C02035d | sezione 4 mmq | m | 7.58 | 36 |  | 64
C02035e | sezione 6 mmq | m | 9.78 | 34 |  | 66
C02035f | sezione 10 mmq | m | 15 | 29 |  | 71
C02035g | sezione 16 mmq | m | 20.51 | 24 |  | 76
C02035h | sezione 25 mmq | m | 29.34 | 21 |  | 79
C02036 | pentapolare:
C02036a | sezione 1 mmq | m | 4.41 | 46 |  | 54
C02036b | sezione 1,5 mmq | m | 5.12 | 45 |  | 55
C02036c | sezione 2,5 mmq | m | 6.67 | 40 |  | 60
C02036d | sezione 4 mmq | m | 9.32 | 35 |  | 65
C02036e | sezione 6 mmq | m | 12.21 | 32 |  | 68
C02036f | sezione 10 mmq | m | 18.09 | 27 |  | 73
C02036g | sezione 16 mmq | m | 25.49 | 23 |  | 77
C02036h | sezione 25 mmq | m | 34.88 | 22 |  | 78
Cavo flessibile FROHH2R, isolato in pvc con guaina di pvc, schermato con nastro di alluminio/poliestere e treccia di rame, non propagante l'incendio conforme CEI 20-22 II:
C02037 | sezione 0,75 mmq, tensione d'esercizio 300/300 V:
C02037a | bipolare | m | 1.91 | 52 |  | 48
C02037b | tripolare | m | 2.16 | 49 |  | 51
C02037c | tetrapolare | m | 2.42 | 45 |  | 55
C02037d | pentapolare | m | 2.74 | 41 |  | 59
C02038 | sezione 1 mmq, tensione d'esercizio 300/500 V:
C02038a | bipolare | m | 2.33 | 54 |  | 46
C02038b | tripolare | m | 2.88 | 54 |  | 46
C02038c | tetrapolare | m | 3.44 | 53 |  | 47
C02038d | pentapolare | m | 3.91 | 49 |  | 51
C02038e | eptapolare | m | 5.1 | 43 |  | 57
C02038f | 12 poli | m | 6.87 | 36 |  | 64
C02039 | sezione 1,5 mmq, tensione d'esercizio 450/750 V:
C02039a | bipolare | m | 2.8 | 56 |  | 44
C02039b | tripolare | m | 3.43 | 53 |  | 47
C02039c | tetrapolare | m | 4.07 | 51 |  | 49
C02039d | pentapolare | m | 4.69 | 47 |  | 53
C02039e | 12 poli | m | 8.29 | 32 |  | 68
C02040 | sezione 2,5 mmq, tensione d'esercizio 450/750 V:
C02040a | bipolare | m | 3.65 | 50 |  | 50
C02040b | tripolare | m | 4.45 | 46 |  | 54
C02040c | tetrapolare | m | 5.37 | 44 |  | 56
C02040d | pentapolare | m | 6.3 | 40 |  | 60
CAVI IN ALLUMINIO
Cavo rigido in alluminio conforme IEC 60502-1, designazione secondo CEI UNEL 35011, isolato in polietilene reticolato con guaina in pvc, tensione nominale 0,6/1 kV, non propagante la fiamma secondo IEC 60332-1-2, posato entro cavidotto predisposto questo escluso:
C02041 | unipolare ARE4OR:
C02041a | sezione 10 mmq | m | 2.59 | 74 |  | 26
C02041b | sezione 16 mmq | m | 3.08 | 71 |  | 29
C02041c | sezione 25 mmq | m | 3.73 | 67 |  | 33
C02041d | sezione 35 mmq | m | 4.38 | 63 |  | 37
C02041e | sezione 50 mmq | m | 5.54 | 60 |  | 40
C02041f | sezione 70 mmq | m | 7.02 | 56 |  | 44
C02041g | sezione 95 mmq | m | 8.42 | 53 |  | 47
C02041h | sezione 120 mmq | m | 9.61 | 52 |  | 48
C02041i | sezione 150 mmq | m | 10.93 | 48 |  | 52
C02041j | sezione 185 mmq | m | 13.43 | 49 |  | 51
C02041k | sezione 240 mmq | m | 16.09 | 45 |  | 55
C02042 | bipolare ARE4OR:
C02042a | sezione 10 mmq | m | 4.87 | 68 |  | 32
C02042b | sezione 16 mmq | m | 6.01 | 64 |  | 36
C02042c | sezione 25 mmq | m | 7.64 | 58 |  | 42
C02042d | sezione 35 mmq | m | 9.3 | 53 |  | 47
C02042e | sezione 50 mmq | m | 12.21 | 49 |  | 51
C02043 | tripolare ARE4OR:
C02043a | sezione 10 mmq | m | 6.83 | 56 |  | 44
C02043b | sezione 16 mmq | m | 8.74 | 51 |  | 49
C02043c | sezione 25 mmq | m | 12.02 | 46 |  | 54
C02043d | sezione 35 mmq | m | 14.98 | 41 |  | 59
C02043e | sezione 50 mmq | m | 19.79 | 36 |  | 64
C02043f | sezione 70 mmq | m | 29.07 | 36 |  | 64
C02043g | sezione 95 mmq | m | 36.52 | 33 |  | 67
C02043h | sezione 120 mmq | m | 43.06 | 34 |  | 66
C02043i | sezione 150 mmq | m | 51.81 | 32 |  | 68
C02044 | tetrapolare ARE4OR:
C02044a | sezione 4 x 10 mmq | m | 8.25 | 54 |  | 46
C02044b | sezione 4 x 16 mmq | m | 10.59 | 47 |  | 53
C02044c | sezione 4 x 25 mmq | m | 14.39 | 42 |  | 58
C02044d | sezione 4 x 35 mmq | m | 17.47 | 38 |  | 62
C02044e | sezione 4 x 50 mmq | m | 22.42 | 34 |  | 66
C02044f | sezione 3,5 x 70 mmq | m | 32.57 | 34 |  | 66
C02044g | sezione 3,5 x 95 mmq | m | 42.07 | 33 |  | 67
C02044h | sezione 3,5 x 120 mmq | m | 54.35 | 30 |  | 70
C02044i | sezione 3,5 x 150 mmq | m | 64.5 | 30 |  | 70
C02044j | sezione 3,5 x 185 mmq | m | 77.11 | 29 |  | 71
C02044k | sezione 3,5 x 240 mmq | m | 101.1 | 27 |  | 73
C02045 | pentapolare ARE4OR:
C02045a | sezione 10 mmq | m | 9.18 | 46 |  | 54
C02045b | sezione 16 mmq | m | 12.22 | 40 |  | 60
C02045c | sezione 25 mmq | m | 17.06 | 36 |  | 64
C02046 | Cavo rigido in alluminio ARE4E4X conforme tabella ENEL DC4183, designazione secondo CEI UNEL 35011, autoportante ad elica visibile idoneo per l'alimentazione tramite linee aeree o in aria, isolato in polietilene reticolato con guaina in polietilene reticolato, tensione nominale 0,6/1 kV, non propagante la fiamma secondo IEC 60332-1-2, posato a vista su pali o su muro, sezione 16 mmq:
C02046a | bipolare | m | 8.09 | 64 | 4 | 32
C02046b | tetrapolare | m | 11.66 | 57 | 4 | 39
CAVI AD ISOLAMENTO MINERALE
C02047 | Cavo multipolare stagno non propagante l'incendio (IEC332), tensione nominale 300/500 V serie leggera, con guaina esterna in rame, isolante minerale all'ossido di magnesio, conduttori in rame a filo unico, conforme IEC 702, CEI 20-39/1, CEI 20-36, CEI 20-37, fissato a parete o a soffitto con graffette in rame nudo:
C02047a | 2 x 1 mmq | m | 14.55 | 39 |  | 61
C02047b | 2 x 1,5 mmq | m | 15.85 | 36 |  | 64
C02047c | 2 x 2,5 mmq | m | 18.65 | 33 |  | 67
C02047d | 2 x 4 mmq | m | 22.54 | 30 |  | 70
C02047e | 3 x 1 mmq | m | 16.11 | 39 |  | 61
C02047f | 3 x 1,5 mmq | m | 17.97 | 35 |  | 65
C02047g | 3 x 2,5 mmq | m | 22.13 | 29 |  | 71
C02047h | 4 x 1 mmq | m | 17.97 | 37 |  | 63
C02047i | 4 x 1,5 mmq | m | 20.24 | 33 |  | 67
C02047j | 4 x 2,5 mmq | m | 24.4 | 28 |  | 72
C02047k | 7 x 1 mmq | m | 27.4 | 26 |  | 74
C02047l | 7 x 1,5 mmq | m | 30.4 | 24 |  | 76
C02047m | 7 x 2,5 mmq | m | 35.51 | 22 |  | 78
C02047n | 2 x 1 mmq, twistato | m | 18.55 | 31 |  | 69
C02047o | 2 x 1,5 mmq, twistato | m | 19.64 | 29 |  | 71
C02048 | Cavo multipolare stagno non propagante l'incendio (IEC332), tensione nominale 300/500 V serie leggera, con guaina esterna in rame rivestita con guaina isolante a bassa emissione di fumi e gas tossici corrosivi, isolante minerale all'ossido di magnesio, conduttori in rame a filo unico, conforme IEC 702, CEI 20-39/1, CEI 20-36, CEI 20-37, fissato a parete o a soffitto con graffette in rame nudo:
C02048a | 2 x 1 mmq | m | 16.32 | 35 |  | 65
C02048b | 2 x 1,5 mmq | m | 17.66 | 32 |  | 68
C02048c | 2 x 2,5 mmq | m | 20.52 | 30 |  | 70
C02048d | 2 x 4 mmq | m | 24.89 | 27 |  | 73
C02048e | 3 x 1 mmq | m | 17.98 | 35 |  | 65
C02048f | 3 x 1,5 mmq | m | 19.95 | 31 |  | 69
C02048g | 3 x 2,5 mmq | m | 24.64 | 25 |  | 75
C02048h | 4 x 1 mmq | m | 19.93 | 33 |  | 67
C02048i | 4 x 1,5 mmq | m | 22.5 | 30 |  | 70
C02048j | 4 x 2,5 mmq | m | 27.7 | 24 |  | 76
C02048k | 7 x 1 mmq | m | 27.4 | 26 |  | 74
C02048l | 7 x 1,5 mmq | m | 30.78 | 24 |  | 76
C02048m | 7 x 2,5 mmq | m | 36.36 | 22 |  | 78
C02048n | 2 x 1 mmq, twistato | m | 19.94 | 29 |  | 71
C02048o | 2 x 1,5 mmq, twistato | m | 21.29 | 27 |  | 73
C02049 | Cavo multipolare stagno non propagante l'incendio (IEC332), tensione nominale 450/750 V serie pesante, con guaina esterna in rame, isolante minerale all'ossido di magnesio, conduttori in rame a filo unico, conforme IEC 702, CEI 20-39/1, CEI 20-36, CEI 20-37, fissato a parete o a soffitto con graffette in rame nudo:
C02049a | 2 x 1,5 mmq | m | 21.92 | 26 |  | 74
C02049b | 2 x 2,5 mmq | m | 25.8 | 24 |  | 76
C02049c | 2 x 4 mmq | m | 28.67 | 23 |  | 77
C02049d | 2 x 6 mmq | m | 34.88 | 20 |  | 80
C02049e | 2 x 10 mmq | m | 43.67 | 17 |  | 83
C02049f | 2 x 16 mmq | m | 54.27 | 14 |  | 86
C02049g | 2 x 25 mmq | m | 72.29 | 11 |  | 89
C02049h | 3 x 1,5 mmq | m | 23.61 | 26 |  | 74
C02049i | 3 x 2,5 mmq | m | 26.92 | 23 |  | 77
C02049j | 3 x 4 mmq | m | 31.12 | 22 |  | 78
C02049k | 3 x 6 mmq | m | 40.28 | 18 |  | 82
C02049l | 3 x 10 mmq | m | 50.32 | 16 |  | 84
C02049m | 3 x 16 mmq | m | 60.66 | 13 |  | 87
C02049n | 3 x 25 mmq | m | 85.26 | 10 |  | 90
C02049o | 4 x 1,5 mmq | m | 26.96 | 25 |  | 75
C02049p | 4 x 2,5 mmq | m | 30.97 | 23 |  | 77
C02049q | 4 x 4 mmq | m | 39.04 | 19 |  | 81
C02049r | 4 x 6 mmq | m | 46.08 | 16 |  | 84
C02049s | 4 x 10 mmq | m | 56.03 | 14 |  | 86
C02049t | 4 x 16 mmq | m | 75.09 | 11 |  | 89
C02049u | 4 x 25 mmq | m | 101.15 | 9 |  | 91
C02050 | Cavo multipolare stagno non propagante l'incendio (IEC332), tensione nominale 400/750 V serie pesante, con guaina esterna in rame rivestita con guaina isolante a bassa emissione di fumi e gas tossici corrosivi, isolante minerale all'ossido di magnesio, conduttori in rame a filo unico, conforme IEC 702, CEI 20-39/1, CEI 20-36, CEI 20-37, fissato a parete o a soffitto con graffette in rame nudo:
C02050a | 2 x 1,5 mmq | m | 24.78 | 23 |  | 77
C02050b | 2 x 2,5 mmq | m | 29.36 | 21 |  | 79
C02050c | 2 x 4 mmq | m | 32.25 | 21 |  | 79
C02050d | 2 x 6 mmq | m | 38.7 | 18 |  | 82
C02050e | 2 x 10 mmq | m | 47.89 | 15 |  | 85
C02050f | 2 x 16 mmq | m | 59.22 | 13 |  | 87
C02050g | 2 x 25 mmq | m | 79.08 | 10 |  | 90
C02050h | 3 x 1,5 mmq | m | 26.53 | 23 |  | 77
C02050i | 3 x 2,5 mmq | m | 30.63 | 20 |  | 80
C02050j | 3 x 4 mmq | m | 34.8 | 20 |  | 80
C02050k | 3 x 6 mmq | m | 44.32 | 17 |  | 83
C02050l | 3 x 10 mmq | m | 54.7 | 14 |  | 86
C02050m | 3 x 16 mmq | m | 67.25 | 12 |  | 88
C02050n | 3 x 25 mmq | m | 93.51 | 9 |  | 91
C02050o | 4 x 1,5 mmq | m | 30.5 | 22 |  | 78
C02050p | 4 x 2,5 mmq | m | 34.82 | 20 |  | 80
C02050q | 4 x 4 mmq | m | 43.41 | 17 |  | 83
C02050r | 4 x 6 mmq | m | 50.56 | 15 |  | 85
C02050s | 4 x 10 mmq | m | 61.42 | 12 |  | 88
C02050t | 4 x 16 mmq | m | 82.6 | 10 |  | 90
C02050u | 4 x 25 mmq | m | 112.85 | 8 |  | 92
C02050v | 7 x 1,5 mmq | m | 39.46 | 18 |  | 82
C02050w | 7 x 2,5 mmq | m | 46.99 | 17 |  | 83
C02050x | 12 x 1,5 mmq | m | 60.98 | 14 |  | 86
C02050y | 12 x 2,5 mmq | m | 72.67 | 11 |  | 89
C02050z | 19 x 1,5 mmq | m | 94.17 | 9 |  | 91
C02051 | Cavo unipolare stagno non propagante l'incendio (IEC332), tensione nominale 450/750 V serie pesante adatto all'impiego in impianti antideflagranti CEI 64-2, con guaina esterna in rame, isolante minerale all'ossido di magnesio, conduttori in rame a filo unico, conforme IEC 702, CEI 20-39/1, CEI 20-36, CEI 20-37, fissato a parete o a soffitto con graffette in rame nudo:
C02051a | 1 x 10 mmq | m | 21.41 | 25 |  | 75
C02051b | 1 x 16 mmq | m | 24.75 | 22 |  | 78
C02051c | 1 x 25 mmq | m | 29.09 | 21 |  | 79
C02051d | 1 x 35 mmq | m | 36.22 | 19 |  | 81
C02051e | 1 x 50 mmq | m | 47.33 | 16 |  | 84
C02051f | 1 x 70 mmq | m | 57.61 | 13 |  | 87
C02051g | 1 x 95 mmq | m | 70.36 | 11 |  | 89
C02051h | 1 x 120 mmq | m | 84.22 | 10 |  | 90
C02051i | 1 x 150 mmq | m | 100.66 | 8 |  | 92
C02051j | 1 x 185 mmq | m | 117.41 | 8 |  | 92
C02051k | 1 x 240 mmq | m | 147.72 | 6 |  | 94
C02051l | 1 x 300 mmq | m | 184.74 | 6 |  | 94
C02051m | 1 x 400 mmq | m | 225.08 | 6 |  | 94
C02052 | Cavo, unipolare stagno non propagante l'incendio (IEC332), tensione nominale 450/750 V serie pesante adatto all'impiego in impianti antideflagranti CEI 64-2, con guaina esterna in rame rivestita con guaina isolante a bassa emissione di fumi e gas tossici corrosivi, isolante minerale all'ossido di magnesio, conduttori in rame a filo unico, conforme IEC 702, CEI 20-39/1, CEI 20-36, CEI 20-37, fissato a parete o a soffitto con graffette in rame nudo:
C02052a | 1 x 10 mmq | m | 25.04 | 22 |  | 78
C02052b | 1 x 16 mmq | m | 29.38 | 18 |  | 82
C02052c | 1 x 25 mmq | m | 34.75 | 18 |  | 82
C02052d | 1 x 35 mmq | m | 41.55 | 17 |  | 83
C02052e | 1 x 50 mmq | m | 53.73 | 14 |  | 86
C02052f | 1 x 70 mmq | m | 65.44 | 12 |  | 88
C02052g | 1 x 95 mmq | m | 81.13 | 10 |  | 90
C02052h | 1 x 120 mmq | m | 96.49 | 8 |  | 92
C02052i | 1 x 150 mmq | m | 113.55 | 7 |  | 93
C02052j | 1 x 185 mmq | m | 136.79 | 7 |  | 93
C02052k | 1 x 240 mmq | m | 173.68 | 5 |  | 95
C02052l | 1 x 300 mmq | m | 211.53 | 5 |  | 95
C02052m | 1 x 400 mmq | m | 256.01 | 5 |  | 95
C02053 | Raccordo stagno in ottone per cavi ad isolamento minerale, grado di protezione IP 67, con pressacavo a filettatura cilindrica UNI ISO 228, completo di guarnizione:
C02053a | per cavi unipolari con sezione fino a 35 mmq | cad | 13.92 | 42 |  | 58
C02053b | per cavi unipolari con sezione da 50 mmq a 95 mmq | cad | 18.96 | 36 |  | 64
C02053c | per cavi unipolari con sezione da 120 mmq a 185 mmq | cad | 31.64 | 25 |  | 75
C02053d | per cavi unipolari con sezione da 240 mmq | cad | 64.3 | 14 |  | 86
C02053e | per cavi bipolari con sezione fino a 6 mmq | cad | 13.33 | 39 |  | 61
C02053f | per cavi bipolari con sezione da 10 mmq fino a 16 mmq | cad | 18.45 | 34 |  | 66
C02053g | per cavi bipolari con sezione da 25 mmq | cad | 31.64 | 25 |  | 75
C02053h | per cavi tripolari con sezione da 4 mmq | cad | 14.89 | 45 |  | 55
C02053i | per cavi tripolari con sezione da 6 mmq fino a 16 mmq | cad | 20.52 | 41 |  | 59
C02053j | per cavi tripolari con sezione da 25 mmq | cad | 64.81 | 14 |  | 86
C02053k | per cavi tetrapolari con sezione da 16 mmq | cad | 14.38 | 43 |  | 57
C02053l | per cavi tetrapolari con sezione da 4 mmq fino a 10 mmq | cad | 19.49 | 37 |  | 63
C02053m | per cavi tetrapolari con sezione fino a 16 mmq | cad | 32.68 | 27 |  | 73
C02053n | per cavi tetrapolari con sezione da 25 mmq | cad | 65.86 | 16 |  | 84
C02053o | per cavi eptapolari con sezione fino a 2,5 mmq | cad | 18.96 | 36 |  | 64
C02053p | per cavi dodecapolari con sezione fino a 1,5 mmq | cad | 20.01 | 39 |  | 61
C02053q | per cavi dodecapolari con sezione fino a 2,5 mmq | cad | 32.15 | 26 |  | 74
C02053r | per cavi a 19 conduttori con sezione da 1,5 mmq | cad | 65.86 | 16 |  | 84
C02054 | Pannello per passaggio cavi e/o tubi a sigillatura stagna IP 66/67, resistenza al fuoco EI 60-120 in accordo alla norma EN 1366-3, antiroditore, riaccessibile, modificabile in futuro, in quanto in grado di sigillare nuovi cavi; installato ad incasso in pareti di muratura o c.a., con telaio in acciaio e moduli passaggio cavi in gomma EPDM multidiametro, con passo di adattabilità di 1 mm, privi di alogeni, non emananti gas tossici:
C02054a | dimensioni 210 x 280 mm, con 16 moduli diametro 10-25 mm | cad | 491.18 | 6 |  | 94
C02054b | dimensioni 210 x 350 mm, con 24 moduli diametro 10-25 mm | cad | 612.36 | 10 |  | 90
C02054c | dimensioni 210 x 400 mm, con 32 moduli diametro 10-25 mm | cad | 793.55 | 12 |  | 88
C02054d | dimensioni 350 x 350 mm, con 48 moduli diametro 10-25 mm | cad | 1224.73 | 10 |  | 90
CANALI PORTACAVI IN LAMIERA
C02055 | Canale in lamiera zincata a caldo con processo Sendzimir, conforme UNI EN 10327, spessore del rivestimento protettivo non inferiore a 14 µ, lunghezza del singolo elemento 3,0 m, a fondo cieco o forato coperchio escluso, compresi accessori di fissaggio:
C02055a | sezione 75 x 75 mm, spessore 8/10 mm | m | 18.66 | 67 |  | 33
C02055b | sezione 100 x 75 mm, spessore 8/10 mm | m | 21.13 | 65 |  | 35
C02055c | sezione 150 x 75 mm, spessore 10/10 mm | m | 25.96 | 67 |  | 33
C02055d | sezione 200 x 75 mm, spessore 10/10 mm | m | 30.23 | 62 |  | 38
C02055e | sezione 300 x 75 mm, spessore 12/10 mm | m | 34.86 | 59 |  | 41
C02055f | sezione 400 x 75 mm, spessore 12/10 mm | m | 41.02 | 56 |  | 44
C02055g | sezione 500 x 75 mm, spessore 12/10 mm | m | 48.91 | 57 |  | 43
C02055h | sezione 100 x 100 mm, spessore 8/10 mm | m | 22.09 | 62 |  | 38
C02055i | sezione 150 x 100 mm, spessore 10/10 mm | m | 27.56 | 63 |  | 37
C02055j | sezione 200 x 100 mm, spessore 10/10 mm | m | 32.37 | 64 |  | 36
C02055k | sezione 300 x 100 mm, spessore 10/10 mm | m | 37.6 | 58 |  | 42
C02055l | sezione 400 x 100 mm, spessore 12/10 mm | m | 43.04 | 57 |  | 43
C02055m | sezione 500 x 100 mm, spessore 12/10 mm | m | 49.81 | 56 |  | 44
Accessori per canali, in lamiera zincata a caldo con processo Sendzimir, conforme UNI EN 10327, spessore del rivestimento protettivo non inferiore a 14 µ, con esclusione del coperchio, compresi accessori di fissaggio:
C02056 | deviazione piana a 45° o 90°:
C02056a | sezione 75 x 75 mm, spessore 8/10 mm | cad | 12.7 | 34 |  | 66
C02056b | sezione 100 x 75 mm, spessore 8/10 mm | cad | 13.3 | 33 |  | 67
C02056c | sezione 150 x 75 mm, spessore 10/10 mm | cad | 15.12 | 29 |  | 71
C02056d | sezione 200 x 75 mm, spessore 10/10 mm | cad | 18.7 | 30 |  | 70
C02056e | sezione 300 x 75 mm, spessore 12/10 mm | cad | 24.4 | 23 |  | 77
C02056f | sezione 400 x 75 mm, spessore 12/10 mm | cad | 31.71 | 22 |  | 78
C02056g | sezione 500 x 75 mm, spessore 12/10 mm | cad | 36.2 | 19 |  | 81
C02056h | sezione 100 x 100 mm, spessore 8/10 mm | cad | 14.16 | 31 |  | 69
C02056i | sezione 100 x 100 mm, spessore 12/10 mm | cad | 15.38 | 28 |  | 72
C02056j | sezione 150 x 100 mm, spessore 10/10 mm | cad | 16.06 | 27 |  | 73
C02056k | sezione 200 x 100 mm, spessore 10/10 mm | cad | 20.35 | 28 |  | 72
C02056l | sezione 200 x 100 mm, spessore 12/10 mm | cad | 23.03 | 24 |  | 76
C02056m | sezione 300 x 100 mm, spessore 12/10 mm | cad | 26.5 | 21 |  | 79
C02056n | sezione 300 x 100 mm, spessore 12/10 mm | cad | 30.22 | 23 |  | 77
C02056o | sezione 400 x 100 mm, spessore 12/10 mm | cad | 33.53 | 20 |  | 80
C02056p | sezione 500 x 100 mm, spessore 12/10 mm | cad | 38 | 18 |  | 82
C02056q | sezione 600 x 100 mm, spessore 12/10 mm | cad | 50.81 | 14 |  | 86
C02057 | deviazione in salita o in discesa, a 45° o 90°:
C02057a | sezione 75 x 75 mm, spessore 8/10 mm | cad | 13.92 | 31 |  | 69
C02057b | sezione 100 x 75 mm, spessore 8/10 mm | cad | 14.51 | 30 |  | 70
C02057c | sezione 150 x 75 mm, spessore 10/10 mm | cad | 17.38 | 25 |  | 75
C02057d | sezione 200 x 75 mm, spessore 10/10 mm | cad | 20.2 | 28 |  | 72
C02057e | sezione 300 x 75 mm, spessore 12/10 mm | cad | 24.1 | 23 |  | 77
C02057f | sezione 400 x 75 mm, spessore 12/10 mm | cad | 28.47 | 24 |  | 76
C02057g | sezione 500 x 75 mm, spessore 12/10 mm | cad | 32.48 | 21 |  | 79
C02057h | sezione 100 x 100 mm, spessore 8/10 mm | cad | 15.72 | 28 |  | 72
C02057i | sezione 150 x 100 mm, spessore 10/10 mm | cad | 18.75 | 23 |  | 77
C02057j | sezione 200 x 100 mm, spessore 10/10 mm | cad | 21.9 | 26 |  | 74
C02057k | sezione 300 x 100 mm, spessore 12/10 mm | cad | 26.27 | 21 |  | 79
C02057l | sezione 400 x 100 mm, spessore 12/10 mm | cad | 30.4 | 23 |  | 77
C02057m | sezione 500 x 100 mm, spessore 12/10 mm | cad | 35.37 | 19 |  | 81
C02058 | derivazione piana a tre vie:
C02058a | sezione 75 x 75 mm, spessore 8/10 mm | cad | 20.85 | 33 |  | 67
C02058b | sezione 100 x 75 mm, spessore 8/10 mm | cad | 22.3 | 31 |  | 69
C02058c | sezione 150 x 75 mm, spessore 10/10 mm | cad | 23.54 | 29 |  | 71
C02058d | sezione 200 x 75 mm, spessore 10/10 mm | cad | 27.04 | 25 |  | 75
C02058e | sezione 300 x 75 mm, spessore 12/10 mm | cad | 33.28 | 21 |  | 79
C02058f | sezione 400 x 75 mm, spessore 12/10 mm | cad | 40.42 | 20 |  | 80
C02058g | sezione 500 x 75 mm, spessore 12/10 mm | cad | 46.92 | 17 |  | 83
C02058h | sezione 100 x 100 mm, spessore 8/10 mm | cad | 24.11 | 28 |  | 72
C02058i | sezione 150 x 100 mm, spessore 10/10 mm | cad | 25.46 | 27 |  | 73
C02058j | sezione 200 x 100 mm, spessore 10/10 mm | cad | 28.76 | 24 |  | 76
C02058k | sezione 300 x 100 mm, spessore 12/10 mm | cad | 34.22 | 20 |  | 80
C02058l | sezione 400 x 100 mm, spessore 12/10 mm | cad | 51.79 | 16 |  | 84
C02058m | sezione 500 x 100 mm, spessore 12/10 mm | cad | 56.51 | 14 |  | 86
C02059 | derivazione piana a croce:
C02059a | sezione 75 x 75 mm, spessore 8/10 mm | cad | 28.34 | 29 |  | 71
C02059b | sezione 100 x 75 mm, spessore 8/10 mm | cad | 29.34 | 28 |  | 72
C02059c | sezione 150 x 75 mm, spessore 10/10 mm | cad | 31.48 | 26 |  | 74
C02059d | sezione 200 x 75 mm, spessore 10/10 mm | cad | 33.03 | 25 |  | 75
C02059e | sezione 300 x 75 mm, spessore 12/10 mm | cad | 40.23 | 20 |  | 80
C02059f | sezione 400 x 75 mm, spessore 12/10 mm | cad | 46.73 | 20 |  | 80
C02059g | sezione 500 x 75 mm, spessore 12/10 mm | cad | 52.07 | 18 |  | 82
C02059h | sezione 100 x 100 mm, spessore 8/10 mm | cad | 31.19 | 26 |  | 74
C02059i | sezione 150 x 100 mm, spessore 10/10 mm | cad | 33.67 | 24 |  | 76
C02059j | sezione 200 x 100 mm, spessore 10/10 mm | cad | 35.26 | 23 |  | 77
C02059k | sezione 300 x 100 mm, spessore 12/10 mm | cad | 40.92 | 20 |  | 80
C02059l | sezione 400 x 100 mm, spessore 12/10 mm | cad | 66.8 | 14 |  | 86
C02059m | sezione 500 x 100 mm, spessore 12/10 mm | cad | 72.67 | 13 |  | 87
C02060 | Passerella rettilinea a traversini, in lamiera zincata a caldo per immersione, conforme CEI 7-6, altezza 100 mm con passo del traversino 200 mm, spessore del rivestimento protettivo non inferiore a 14 µ, compresi accessori di fissaggio:
C02060a | larghezza 200 mm, spessore 15/10 mm | m | 37.31 | 50 |  | 50
C02060b | larghezza 300 mm, spessore 15/10 mm | m | 38.97 | 53 |  | 47
C02060c | larghezza 400 mm, spessore 15/10 mm | m | 42.65 | 54 |  | 46
C02060d | larghezza 500 mm, spessore 15/10 mm | m | 48.36 | 54 |  | 46
C02060e | larghezza 600 mm, spessore 15/10 mm | m | 53.83 | 52 |  | 48
Accessori per passerella rettilinea a traversini, raggio interno 300 mm ed altezza 100 mm, in lamiera zincata a caldo con processo Sendzimir, conforme UNI EN 10327, spessore del rivestimento protettivo non inferiore a 14 µ, compresi accessori di fissaggio:
C02061 | deviazione piana a 90°:
C02061a | larghezza 200 mm, spessore 15/10 mm | cad | 44.34 | 17 |  | 83
C02061b | larghezza 300 mm, spessore 15/10 mm | cad | 48.05 | 16 |  | 84
C02061c | larghezza 400 mm, spessore 15/10 mm | cad | 52.88 | 18 |  | 82
C02061d | larghezza 500 mm, spessore 15/10 mm | cad | 55.84 | 17 |  | 83
C02061e | larghezza 600 mm, spessore 15/10 mm | cad | 62.43 | 15 |  | 85
C02062 | deviazione piana a 45°:
C02062a | larghezza 200 mm, spessore 15/10 mm | cad | 28.17 | 27 |  | 73
C02062b | larghezza 300 mm, spessore 15/10 mm | cad | 30.6 | 24 |  | 76
C02062c | larghezza 400 mm, spessore 15/10 mm | cad | 33.92 | 28 |  | 72
C02062d | larghezza 500 mm, spessore 15/10 mm | cad | 36.19 | 26 |  | 74
C02062e | larghezza 600 mm, spessore 15/10 mm | cad | 37.12 | 25 |  | 75
C02063 | deviazione in salita o in discesa, a 45° o 90°:
C02063a | larghezza 200 mm, spessore 15/10 mm | cad | 52.46 | 14 |  | 86
C02063b | larghezza 300 mm, spessore 15/10 mm | cad | 53.22 | 14 |  | 86
C02063c | larghezza 400 mm, spessore 15/10 mm | cad | 56.69 | 17 |  | 84
C02063d | larghezza 500 mm, spessore 15/10 mm | cad | 58.29 | 16 |  | 84
C02063e | larghezza 600 mm, spessore 15/10 mm | cad | 59.96 | 16 |  | 84
C02064 | derivazione piana a tre vie:
C02064a | larghezza 200 mm, spessore 15/10 mm | cad | 65.9 | 14 |  | 86
C02064b | larghezza 300 mm, spessore 15/10 mm | cad | 68.41 | 14 |  | 86
C02064c | larghezza 400 mm, spessore 15/10 mm | cad | 74.22 | 15 |  | 85
C02064d | larghezza 500 mm, spessore 15/10 mm | cad | 77.13 | 15 |  | 85
C02064e | larghezza 600 mm, spessore 15/10 mm | cad | 84.11 | 13 |  | 87
C02065 | derivazione piana a quattro vie:
C02065a | larghezza 200 mm, spessore 15/10 mm | cad | 74.22 | 15 |  | 85
C02065b | larghezza 300 mm, spessore 15/10 mm | cad | 76.66 | 15 |  | 85
C02065c | larghezza 400 mm, spessore 15/10 mm | cad | 85.49 | 15 |  | 85
C02065d | larghezza 500 mm, spessore 15/10 mm | cad | 95.92 | 14 |  | 86
C02065e | larghezza 600 mm, spessore 15/10 mm | cad | 107.29 | 12 |  | 88
C02066 | Passerella rettilinea reticolata, in tondini di acciaio saldati, maglia 50 x 100 mm, in elementi di altezza 30 mm, sagomata senza utilizzo di pezzi speciali, accessori di fissaggio e giunzione inclusi:
C02066a | trattamento di elettrozincatura, larghezza 100 mm | m | 29.28 | 47 |  | 53
C02066b | trattamento di elettrozincatura, larghezza 150 mm | m | 34.7 | 43 |  | 57
C02066c | trattamento di elettrozincatura, larghezza 200 mm | m | 39.72 | 42 |  | 58
C02066d | trattamento di elettrozincatura, larghezza 300 mm | m | 48.27 | 39 |  | 61
C02066e | trattamento di zincatura galvanica a caldo, larghezza 100 mm | m | 36.64 | 37 |  | 63
C02066f | trattamento di zincatura galvanica a caldo, larghezza 150 mm | m | 42.29 | 35 |  | 65
C02066g | trattamento di zincatura galvanica a caldo, larghezza 200 mm | m | 48.26 | 35 |  | 65
C02066h | trattamento di zincatura galvanica a caldo, larghezza 300 mm | m | 61.14 | 31 |  | 69
C02067 | Passerella rettilinea reticolata, in tondini di acciaio saldati, maglia 50 x 100 mm, in elementi di altezza 50 mm, sagomata senza utilizzo di pezzi speciali, accessori di fissaggio e giunzione inclusi:
C02067a | trattamento di elettrozincatura, larghezza 100 mm | m | 38.14 | 39 |  | 61
C02067b | trattamento di elettrozincatura, larghezza 150 mm | m | 42.66 | 39 |  | 61
C02067c | trattamento di elettrozincatura, larghezza 200 mm | m | 48.65 | 38 |  | 62
C02067d | trattamento di elettrozincatura, larghezza 300 mm | m | 56.78 | 36 |  | 64
C02067e | trattamento di elettrozincatura, larghezza 400 mm | m | 67.83 | 33 |  | 67
C02067f | trattamento di elettrozincatura, larghezza 500 mm | m | 79.42 | 32 |  | 68
C02067g | trattamento di elettrozincatura, larghezza 600 mm | m | 91.59 | 31 |  | 69
C02067h | trattamento di zincatura galvanica a caldo, larghezza 100 mm | m | 46.78 | 32 |  | 68
C02067i | trattamento di zincatura galvanica a caldo, larghezza 150 mm | m | 51.8 | 33 |  | 67
C02067j | trattamento di zincatura galvanica a caldo, larghezza 200 mm | m | 59.89 | 31 |  | 69
C02067k | trattamento di zincatura galvanica a caldo, larghezza 300 mm | m | 74.21 | 28 |  | 72
C02067l | trattamento di zincatura galvanica a caldo, larghezza 400 mm | m | 92.08 | 24 |  | 76
C02067m | trattamento di zincatura galvanica a caldo, larghezza 500 mm | m | 106.54 | 24 |  | 76
C02067n | trattamento di zincatura galvanica a caldo, larghezza 600 mm | m | 125.11 | 22 |  | 78
C02068 | Passerella rettilinea reticolata, in tondini di acciaio saldati, maglia 50 x 100 mm, in elementi di altezza 100 mm, sagomata senza utilizzo di pezzi speciali, accessori di fissaggio e giunzione inclusi:
C02068a | trattamento di elettrozincatura, larghezza 100 mm | m | 48.83 | 37 |  | 63
C02068b | trattamento di elettrozincatura, larghezza 150 mm | m | 51.72 | 39 |  | 61
C02068c | trattamento di elettrozincatura, larghezza 200 mm | m | 58.9 | 37 |  | 63
C02068d | trattamento di elettrozincatura, larghezza 300 mm | m | 69.65 | 34 |  | 66
C02068e | trattamento di elettrozincatura, larghezza 400 mm | m | 78.28 | 33 |  | 67
C02068f | trattamento di elettrozincatura, larghezza 500 mm | m | 94.21 | 30 |  | 70
C02068g | trattamento di elettrozincatura, larghezza 600 mm | m | 116.77 | 26 |  | 74
C02068h | trattamento zincatura galvanica a caldo, larghezza 100 mm | m | 58.42 | 31 |  | 69
C02068i | trattamento zincatura galvanica a caldo, larghezza 150 mm | m | 63.41 | 31 |  | 69
C02068j | trattamento zincatura galvanica a caldo, larghezza 200 mm | m | 74.43 | 29 |  | 71
C02068k | trattamento zincatura galvanica a caldo, larghezza 300 mm | m | 91.18 | 26 |  | 74
C02068l | trattamento zincatura galvanica a caldo, larghezza 400 mm | m | 105.02 | 24 |  | 76
C02068m | trattamento zincatura galvanica a caldo, larghezza 500 mm | m | 121.93 | 24 |  | 76
C02068n | trattamento zincatura galvanica a caldo, larghezza 600 mm | m | 153.26 | 20 |  | 80
Coperchi per canali a fondo forato o cieco e per passerelle in lamiera zincata a caldo con processo Sendzimir, conforme UNI EN 10327, spessore del rivestimento protettivo non inferiore a 14 µ:
C02069 | per elementi di lunghezza 3,0 m, inclusi gli accessori di fissaggio:
C02069a | larghezza 75 mm, spessore 6/10 mm | m | 4.91 | 38 |  | 62
C02069b | larghezza 100 mm, spessore 6/10 mm | m | 5.21 | 36 |  | 64
C02069c | larghezza 150 mm, spessore 6/10 mm | m | 6.32 | 30 |  | 70
C02069d | larghezza 200 mm, spessore 6/10 mm | m | 7.62 | 25 |  | 75
C02069e | larghezza 300 mm, spessore 8/10 mm | m | 9.04 | 23 |  | 77
C02069f | larghezza 400 mm, spessore 8/10 mm | m | 9.61 | 21 |  | 79
C02069g | larghezza 500 mm, spessore 8/10 mm | m | 10.86 | 19 |  | 81
C02070 | per deviazione piana a 45° o 90°:
C02070a | larghezza 75 mm, spessore 8/10 mm | cad | 5.89 | 32 |  | 68
C02070b | larghezza 100 mm, spessore 8/10 mm | cad | 6.13 | 31 |  | 69
C02070c | larghezza 150 mm, spessore 8/10 mm | cad | 7.79 | 24 |  | 76
C02070d | larghezza 200 mm, spessore 8/10 mm | cad | 9.22 | 20 |  | 80
C02070e | larghezza 300 mm, spessore 8/10 mm | cad | 10.63 | 18 |  | 82
C02070f | larghezza 400 mm, spessore 8/10 mm | cad | 12.65 | 15 |  | 85
C02070g | larghezza 500 mm, spessore 8/10 mm | cad | 14.79 | 13 |  | 87
C02071 | per deviazione in salita o in discesa a 90°:
C02071a | larghezza 75 mm, spessore 8/10 mm | cad | 7.33 | 26 |  | 74
C02071b | larghezza 100 mm, spessore 8/10 mm | cad | 7.55 | 25 |  | 75
C02071c | larghezza 150 mm, spessore 8/10 mm | cad | 7.85 | 24 |  | 76
C02071d | larghezza 200 mm, spessore 8/10 mm | cad | 8.88 | 21 |  | 79
C02071e | larghezza 300 mm, spessore 8/10 mm | cad | 11.13 | 17 |  | 83
C02071f | larghezza 400 mm, spessore 8/10 mm | cad | 12.65 | 15 |  | 85
C02071g | larghezza 500 mm, spessore 8/10 mm | cad | 14.61 | 13 |  | 87
C02072 | per deviazione in salita o in discesa a 45°:
C02072a | larghezza 75 mm, spessore 8/10 mm | cad | 7.33 | 26 |  | 74
C02072b | larghezza 100 mm, spessore 8/10 mm | cad | 7.55 | 25 |  | 75
C02072c | larghezza 150 mm, spessore 8/10 mm | cad | 7.85 | 24 |  | 76
C02072d | larghezza 200 mm, spessore 8/10 mm | cad | 8.88 | 21 |  | 79
C02072e | larghezza 300 mm, spessore 8/10 mm | cad | 11.13 | 17 |  | 83
C02072f | larghezza 400 mm, spessore 8/10 mm | cad | 12.65 | 15 |  | 85
C02072g | larghezza 500 mm, spessore 8/10 mm | cad | 14.61 | 13 |  | 87
C02073 | per derivazione piana a 3 vie:
C02073a | larghezza 75 mm, spessore 8/10 mm | cad | 7.79 | 24 |  | 76
C02073b | larghezza 100 mm, spessore 8/10 mm | cad | 8.19 | 23 |  | 77
C02073c | larghezza 150 mm, spessore 8/10 mm | cad | 9.14 | 20 |  | 80
C02073d | larghezza 200 mm, spessore 8/10 mm | cad | 10.63 | 18 |  | 82
C02073e | larghezza 300 mm, spessore 8/10 mm | cad | 14.61 | 13 |  | 87
C02073f | larghezza 400 mm, spessore 8/10 mm | cad | 18.22 | 10 |  | 90
C02073g | larghezza 500 mm, spessore 8/10 mm | cad | 21.65 | 9 |  | 91
C02074 | per derivazione piana a 4 vie:
C02074a | larghezza 75 mm, spessore 8/10 mm | cad | 10.8 | 17 |  | 83
C02074b | larghezza 100 mm, spessore 8/10 mm | cad | 11.31 | 17 |  | 83
C02074c | larghezza 150 mm, spessore 8/10 mm | cad | 12.11 | 15 |  | 85
C02074d | larghezza 200 mm, spessore 8/10 mm | cad | 12.83 | 15 |  | 85
C02074e | larghezza 300 mm, spessore 8/10 mm | cad | 15.99 | 12 |  | 88
C02074f | larghezza 400 mm, spessore 8/10 mm | cad | 19.5 | 10 |  | 90
C02074g | larghezza 500 mm, spessore 8/10 mm | cad | 22.46 | 8 |  | 92
C02075 | Setto separatore in lamiera zincata a caldo con processo Sendzimir, spessore del rivestimento non inferiore a 14 µ, conforme UNI EN 10327, in elementi dello spessore di 8/10 mm preforati, per canale di altezza:
C02075a | 75 mm | m | 9.33 | 53 |  | 47
C02075b | 100 mm | m | 10.27 | 49 |  | 51
C02076 | Canale in lamiera verniciata con resina epossidica, completo di coperchio, grado di protezione IP 40:
C02076a | sezione 75 x 75 mm, lunghezza 1.000 mm | cad | 39.29 | 49 |  | 51
C02076b | sezione 75 x 75 mm, lunghezza 2.000 mm | cad | 63.3 | 44 |  | 56
C02076c | sezione 75 x 75 mm, lunghezza 3.000 mm | cad | 84.69 | 37 |  | 63
C02076d | sezione 100 x 75 mm, lunghezza 1.000 mm | cad | 50.77 | 52 |  | 48
C02076e | sezione 100 x 75 mm, lunghezza 2.000 mm | cad | 85.99 | 50 |  | 50
C02076f | sezione 100 x 75 mm, lunghezza 3.000 mm | cad | 113.69 | 44 |  | 56
C02076g | sezione 200 x 75 mm, lunghezza 1.000 mm | cad | 66.52 | 44 |  | 56
C02076h | sezione 200 x 75 mm, lunghezza 2.000 mm | cad | 114.9 | 42 |  | 58
C02076i | sezione 200 x 75 mm, lunghezza 3.000 mm | cad | 152.02 | 35 |  | 65
C02077 | Accessori per canali in lamiera verniciata con resina epossidica, completi di coperchio di sezione 75 x 75 mm, grado di protezione IP 40:
C02077a | curve piane a 30° | cad | 30.76 | 21 |  | 79
C02077b | curve piane a 45° | cad | 30.76 | 21 |  | 79
C02077c | curve piane a 90° | cad | 30.76 | 21 |  | 79
C02077d | deviazione verticale a 30° | cad | 35.98 | 18 |  | 82
C02077e | deviazione verticale a 45° | cad | 35.98 | 18 |  | 82
C02077f | deviazione verticale a 90° | cad | 35.98 | 18 |  | 82
C02077g | derivazione piane a 3 vie | cad | 49.53 | 20 |  | 80
C02077h | derivazione in discesa a 3 vie | cad | 54.08 | 18 |  | 82
C02077i | derivazione in salita a 3 vie | cad | 67.8 | 15 |  | 85
C02077j | derivazione piana a 4 vie | cad | 66.45 | 15 |  | 85
C02077k | incrocio verticale con variazione di piano | cad | 80.55 | 12 |  | 88
C02077l | testata di chiusura | cad | 8.42 | 39 |  | 61
C02078 | Accessori per canali in lamiera verniciata con resina epossidica, completi di coperchio di sezione 100 x 75 mm, grado di protezione IP 40:
C02078a | curve piane a 30° | cad | 33.14 | 24 |  | 76
C02078b | curve piane a 45° | cad | 33.14 | 24 |  | 76
C02078c | curve piane a 90° | cad | 33.14 | 24 |  | 76
C02078d | deviazione verticale a 30° | cad | 39.14 | 20 |  | 80
C02078e | deviazione verticale a 45° | cad | 39.14 | 20 |  | 80
C02078f | deviazione verticale a 90° | cad | 39.14 | 20 |  | 80
C02078g | derivazione piane a 3 vie | cad | 54.61 | 22 |  | 78
C02078h | derivazione in discesa a 3 vie | cad | 60.89 | 20 |  | 80
C02078i | derivazione in salita a 3 vie | cad | 76.54 | 16 |  | 84
C02078j | derivazione piana a 4 vie | cad | 70.94 | 17 |  | 83
C02078k | incrocio verticale con variazione di piano | cad | 90.36 | 13 |  | 87
C02078l | testata di chiusura | cad | 8.99 | 37 |  | 63
C02079 | Accessori per canali in lamiera verniciata con resina epossidica, completi di coperchio di sezione 200 x 75 mm, grado di protezione IP 40:
C02079a | curve piane a 30° | cad | 48.03 | 16 |  | 84
C02079b | curve piane a 45° | cad | 48.03 | 16 |  | 84
C02079c | curve piane a 90° | cad | 48.03 | 16 |  | 84
C02079d | deviazione verticale a 30° | cad | 50.35 | 16 |  | 84
C02079e | deviazione verticale a 45° | cad | 50.35 | 16 |  | 84
C02079f | deviazione verticale a 90° | cad | 50.35 | 16 |  | 84
C02079g | derivazione piane a 3 vie | cad | 67.75 | 18 |  | 82
C02079h | derivazione in discesa a 3 vie | cad | 74.9 | 16 |  | 84
C02079i | derivazione in salita a 3 vie | cad | 88.33 | 13 |  | 87
C02079j | derivazione piana a 4 vie | cad | 81.47 | 15 |  | 85
C02079k | incrocio verticale con variazione di piano | cad | 105.02 | 13 |  | 87
C02079l | testata di chiusura | cad | 11.01 | 30 |  | 70
CANALI PORTACAVI IN PVC
C02080 | Canale portacavi in pvc rigido, divisibile in scomparti, completo di coperchio, installato a parete o soffitto inclusi raccordi e terminali:
C02080a | 60 x 40 mm | m | 14.74 | 51 |  | 49
C02080b | 80 x 40 mm | m | 20.26 | 49 |  | 51
C02080c | 100 x 40 mm | m | 23.17 | 48 |  | 52
C02080d | 120 x 40 mm | m | 28.9 | 47 |  | 53
C02080e | 60 x 60 mm | m | 17.39 | 47 |  | 53
C02080f | 80 x 60 mm | m | 23.02 | 46 |  | 54
C02080g | 100 x 60 mm | m | 30.01 | 48 |  | 52
C02080h | 120 x 60 mm | m | 34.3 | 47 |  | 53
C02080i | 150 x 60 mm | m | 40.48 | 45 |  | 55
C02080j | 200 x 60 mm | m | 50.04 | 40 |  | 60
C02080k | 250 x 60 mm | m | 64.91 | 35 |  | 65
C02080l | 150 x 80 mm | m | 48.9 | 40 |  | 60
C02080m | 200 x 80 mm | m | 60.21 | 35 |  | 65
C02081 | Canale in pvc rigido autoestinguente stabilizzato senza piombo, completo di coperchio e traverse reggicavo:
C02081a | sezione 60 x 110 mm | m | 26.54 | 52 |  | 48
C02081b | sezione 60 x 60 mm | m | 24.01 | 69 |  | 31
C02081c | sezione 90 x 60 mm | m | 26.51 | 62 |  | 38
Canale in pvc con fondo forato o chiuso ad uso industriale:
C02082 | altezza 40 mm larghezza 60 mm | m | 26.71 | 52 |  | 48
C02083 | altezza 60 mm:
C02083a | larghezza 100 mm | m | 27.89 | 50 |  | 50
C02083b | larghezza 150 mm | m | 34.81 | 47 |  | 53
C02083c | larghezza 200 mm | m | 41.15 | 47 |  | 53
C02083d | larghezza 300 mm | m | 55.16 | 40 |  | 60
C02084 | altezza 100 mm:
C02084a | larghezza 400 mm | m | 90.33 | 37 |  | 63
C02084b | larghezza 600 mm | m | 109.98 | 30 |  | 70
C02085 | Coperchio per canali in pvc ad uso industriale, di larghezza:
C02085a | 60 mm | m | 3.96 | 30 |  | 70
C02085b | 100 mm | m | 9.2 | 13 |  | 87
C02085c | 150 mm | m | 12.19 | 14 |  | 86
C02085d | 200 mm | m | 14.89 | 11 |  | 89
C02085e | 300 mm | m | 20.25 | 11 |  | 89
C02085f | 400 mm | m | 30.88 | 7 |  | 93
C02085g | 600 mm | m | 50.59 | 5 |  | 95
CANALI PORTACAVI IN PVC RIGIDO SOTTO PAVIMENTO
C02086 | Canale in pvc rigido da incasso sotto pavimento, completo di coperchio:
C02086a | sezione 30 x 75 mm, ad unico scomparto | m | 13.81 | 72 |  | 28
C02086b | sezione 30 x 75 mm, a doppio scomparto | m | 14.59 | 68 |  | 32
C02086c | sezione 30 x 110 mm, a doppio scomparto | m | 15.32 | 65 |  | 35
C02087 | Accessori per canale in pvc rigido da incasso sotto pavimento, completi di coperchio:
C02087a | curva piana, canale sezione 30 x 75 mm | cad | 10.52 | 65 |  | 35
C02087b | curva piana, canale sezione 30 x 110 mm | cad | 11.42 | 60 |  | 40
C02087c | curva a parete, canale sezione 30 x 75 mm | cad | 11.1 | 39 |  | 61
C02087d | curva a parete, canale sezione 30 x 110 mm | cad | 11.47 | 38 |  | 62
C02087e | giunto flessibile, canale sezione 30 x 75 mm | cad | 4.91 | 76 |  | 24
C02087f | giunto flessibile, canale sezione 30 x 110 mm | cad | 9.69 | 39 |  | 61
C02088 | Scatole di derivazione in pvc, per installazione sotto pavimento:
C02088a | dimensioni 155 x 155 mm, altezza 90 mm, incluso tappo di chiusura | cad | 28.87 | 67 |  | 33
C02088b | ispezionabile, dimensioni 155 x 155 mm, con rialzo metallico per installazione a filo pavimento, incluso coperchio | cad | 60.12 | 39 |  | 61
C02088c | per attacco di torretta o colonna, dimensioni 155 x 155 mm, con rialzo metallico per installazione a filo pavimento | cad | 56.12 | 42 |  | 58
C02088d | dimensioni 450 x 450 mm, altezza 65 mm, incluso coperchio in lamiera | cad | 140.11 | 33 |  | 67
C02089 | Accessori per scatole di derivazione:
C02089a | coperchio in acciaio inox dimensioni 155 x 155 mm | cad | 19.84 | 5 |  | 95
C02089b | piastra in acciaio inox, dimensioni 155 x 155 mm, per installazione di torrette o colonne | cad | 12.28 | 7 |  | 93
C02089c | coperchio in lega di alluminio per cassette 450 x 450 mm, altezza 25 mm per pavimenti in marmo | cad | 95.53 | 1 |  | 99
C02089d | cornice in acciaio cromato per cassette 450 x 450 mm | cad | 160.31 | 1 |  | 99
C02090 | Torretta porta apparecchi a pavimento, in resina con resistenza all'urto pari a 6 Joule, predisposta per l'installazione di supporto a 3 posti per dispositivi civili componibili | cad | 36.53 | 21 |  | 79
C02091 | Colonna porta apparecchi a pavimento, in alluminio anodizzato, predisposta per l'installazione di accessori e dispositivi componibili:
C02091a | bifacciale, dimensioni 130 x 130 mm, altezza 660 mm | cad | 146.22 | 6 |  | 94
C02091b | bifacciale, dimensioni 130 x 130 mm, altezza 1.500 mm | cad | 402.56 | 2 |  | 98
C02091c | bifacciale, dimensioni 130 x 130 mm, altezza 2.700 mm | cad | 437.82 | 2 |  | 98
C02092 | Torretta porta apparecchi a scomparsa, realizzata in materiale termoplastico, per installazioni sottopavimento di impianti elettrici e/o sistemi di comunicazione, conforme norme EN 50085 ed EN 60670-23; coperchio con finitura superficiale metallica antiscivolo completo di leva per apertura volontaria e sistema di chiusura spontaneo a gravità, con capacità di carico puntuale di 1000 N e distribuito di 3000 N; installato su pavimento flottante o affogato (con esclusione della cassaforma); gradi di protezione IP 52 fra cornice e pavimento; IP 40 sul contorno del coperchio quando non in servizio, IP 20 quando in servizio; supporti porta apparecchi di tipo universale con capacità pari a:
C02092a | 8 moduli | cad | 60.4 | 10 |  | 90
C02092b | 16 moduli | cad | 89.83 | 8 |  | 92
C02093 | Cassaforma in acciaio installata sotto-pavimento, predisposta per la messa a terra, completa di coperchio di protezione non calpestabile, per alloggiamento di torretta porta apparecchi modulare a scomparsa con capacità fino a:
C02093a | 8 moduli | cad | 83.07 | 9 |  | 91
C02093b | 16 moduli | cad | 95.43 | 9 |  | 91
TUBI DI PROTEZIONE IN MATERIALE PLASTICO
C02094 | Tubo di protezione isolante rigido in pvc autoestinguente, piegabile a freddo, serie media, conforme CEI EN 50086, installato ad incasso, del diametro nominale di:
C02094a | 16 mm | m | 5.23 | 88 |  | 12
C02094b | 20 mm | m | 6.14 | 86 |  | 14
C02094c | 25 mm | m | 7.15 | 83 |  | 17
C02094d | 32 mm | m | 8.34 | 79 |  | 21
C02094e | 40 mm | m | 9.65 | 75 |  | 25
C02094f | 50 mm | m | 11.56 | 69 |  | 31
Tubo di protezione isolante rigido in pvc autoestinguente, conforme CEI EN 50086:
C02095 | serie media class. 3321, installato a vista in impianti con grado di protezione IP 40, fissato su supporti (almeno ogni 30 cm), accessori di collegamento e fissaggio inclusi, del diametro nominale di:
C02095a | 16 mm | m | 8.04 | 82 |  | 18
C02095b | 20 mm | m | 8.45 | 78 |  | 22
C02095c | 25 mm | m | 9.49 | 74 |  | 26
C02095d | 32 mm | m | 11.8 | 68 |  | 32
C02095e | 40 mm | m | 14.14 | 69 |  | 31
C02095f | 50 mm | m | 16.27 | 60 |  | 40
C02096 | serie media class. 3321, installato a vista in impianti con grado di protezione IP 65, fissato su supporti (almeno ogni 30 cm), accessori di collegamento e fissaggio inclusi, del diametro nominale di:
C02096a | 16 mm | m | 8.65 | 76 |  | 24
C02096b | 20 mm | m | 9.4 | 73 |  | 27
C02096c | 25 mm | m | 10.81 | 69 |  | 31
C02096d | 32 mm | m | 12.54 | 65 |  | 35
C02096e | 40 mm | m | 14.35 | 61 |  | 39
C02096f | 50 mm | m | 17.22 | 54 |  | 46
C02097 | serie pesante class. 4321, installato a vista in impianti con grado di protezione IP 40, fissato su supporti (almeno ogni 30 cm), accessori di collegamento e fissaggio inclusi, del diametro nominale di:
C02097a | 16 mm | m | 9.28 | 71 |  | 29
C02097b | 20 mm | m | 9.81 | 67 |  | 33
C02097c | 25 mm | m | 11.07 | 64 |  | 36
C02097d | 32 mm | m | 14.46 | 56 |  | 44
C02097e | 40 mm | m | 17.21 | 56 |  | 44
C02097f | 50 mm | m | 19.6 | 50 |  | 50
C02098 | serie pesante class. 4321, installato a vista in impianti con grado di protezione IP 65, fissato su supporti (almeno ogni 30 cm), accessori di collegamento e fissaggio inclusi, del diametro nominale di:
C02098a | 16 mm | m | 10.43 | 63 |  | 37
C02098b | 20 mm | m | 11.26 | 61 |  | 39
C02098c | 25 mm | m | 12.98 | 58 |  | 42
C02098d | 32 mm | m | 15.71 | 52 |  | 48
C02098e | 40 mm | m | 18.25 | 48 |  | 52
C02098f | 50 mm | m | 21.21 | 44 |  | 56
C02099 | Tubo isolante flessibile in pvc autoestinguente, conforme CEI EN 50086, serie media, installato ad incasso, del diametro nominale di:
C02099a | 16 mm | m | 4 | 91 |  | 9
C02099b | 20 mm | m | 5.13 | 90 |  | 10
C02099c | 25 mm | m | 5.35 | 86 |  | 14
C02099d | 32 mm | m | 6.43 | 82 |  | 18
C02099e | 40 mm | m | 7.37 | 78 |  | 22
C02099f | 50 mm | m | 8.23 | 72 |  | 28
Tubo isolante rigido in materiale plastico autoestinguente, a basse emissioni tossiche in caso di incendio, halogen-free in accordo alla norma EN 50267-2-2, conforme CEI EN 50086 serie pesante class. 4422:
C02100 | installato a vista in impianti con grado di protezione IP 40, fissato su supporti (almeno ogni 30 cm), accessori di collegamento e fissaggio inclusi, del diametro nominale di:
C02100a | 16 mm | m | 11.98 | 55 |  | 45
C02100b | 20 mm | m | 13.01 | 51 |  | 49
C02100c | 25 mm | m | 15.37 | 46 |  | 54
C02100d | 32 mm | m | 14.61 | 55 |  | 45
C02100e | 40 mm | m | 25.17 | 39 |  | 61
C02100f | 50 mm | m | 29.84 | 33 |  | 67
C02101 | installato a vista in impianti con grado di protezione IP 65, fissato su supporti (almeno ogni 30 cm), accessori di collegamento e fissaggio inclusi, del diametro nominale di:
C02101a | 16 mm | m | 14.28 | 46 |  | 54
C02101b | 20 mm | m | 15.65 | 44 |  | 56
C02101c | 25 mm | m | 18.9 | 40 |  | 60
C02101d | 32 mm | m | 22.64 | 36 |  | 64
C02101e | 40 mm | m | 28.35 | 31 |  | 69
C02101f | 50 mm | m | 33.5 | 28 |  | 72
C02102 | Tubo protettivo flessibile, serie pesante, in polipropilene autoestinguente e autorinvenente, per edilizia prefabbricata, conforme CEI 50086, del diametro nominale di:
C02102a | 16 mm | m | 4.47 | 89 |  | 11
C02102b | 20 mm | m | 5.21 | 86 |  | 14
C02102c | 25 mm | m | 5.46 | 82 |  | 18
C02102d | 32 mm | m | 6.63 | 80 |  | 20
C02102e | 40 mm | m | 8.22 | 76 |  | 24
C02103 | Guaina spiralata in pvc per impieghi in ambienti ordinari, installata a vista in impianti con grado di protezione IP 40, fissata su supporti (almeno ogni 30 cm), accessori di collegamento e fissaggi inclusi, del diametro nominale di:
C02103a | 10 mm | m | 7.23 | 65 |  | 35
C02103b | 12 mm | m | 7.25 | 65 |  | 35
C02103c | 16 mm | m | 7.54 | 62 |  | 38
C02103d | 20 mm | m | 8.31 | 60 |  | 40
C02103e | 25 mm | m | 9.58 | 59 |  | 41
C02103f | 32 mm | m | 11.8 | 53 |  | 47
C02103g | 40 mm | m | 14.4 | 48 |  | 52
C02103h | 50 mm | m | 17.95 | 42 |  | 58
C02103i | 60 mm | m | 20.46 | 37 |  | 63
C02104 | Guaina spiralata in pvc per impieghi in ambienti a temperatura fino a 90 °C, installata a vista in impianti con grado di protezione IP 65, fissata su supporti (almeno ogni 30 cm), accessori di collegamento e fissaggi inclusi, del diametro nominale di:
C02104a | 12 mm | m | 7.9 | 59 |  | 41
C02104b | 16 mm | m | 8.19 | 57 |  | 43
C02104c | 20 mm | m | 8.98 | 56 |  | 44
C02104d | 25 mm | m | 10.25 | 55 |  | 45
C02104e | 32 mm | m | 12.67 | 49 |  | 51
C02104f | 40 mm | m | 15.81 | 43 |  | 57
CAVIDOTTI
C02105 | Cavidotto flessibile in polietilene a doppia parete, per canalizazioni interrate, corrugato esternamente e liscio internamente, inclusi manicotti di giunzione e selle distanziali in materiale plastico, conforme norme CEI EN 50086, con resistenza allo schiacciamento > 450 N, escluse tutte le opere provvisionali e di scavo, diametro esterno:
C02105a | 40 mm | m | 3.41 | 69 |  | 31
C02105b | 50 mm | m | 3.96 | 69 |  | 31
C02105c | 63 mm | m | 4.8 | 66 |  | 34
C02105d | 75 mm | m | 5.7 | 63 |  | 37
C02105e | 90 mm | m | 6.65 | 60 |  | 40
C02105f | 110 mm | m | 8.23 | 59 |  | 41
C02105g | 125 mm | m | 9.32 | 55 |  | 45
C02105h | 160 mm | m | 12.33 | 47 |  | 53
C02105i | 200 mm | m | 17.2 | 36 |  | 64
C02106 | Cavidotto rigido in polietilene a doppia parete, per canalizzazioni interrate, corrugato esternamente e liscio internamente, inclusi manicotti di giunzione e selle distanziali in materiale plastico, conforme norme CEI EN 50086, escluse tutte le opere provvisionali e di scavo, diametro esterno:
C02106a | 110 mm, resistenza allo schiacciamento > 450 N | m | 9.22 | 61 |  | 39
C02106b | 125 mm, resistenza allo schiacciamento > 450 N | m | 10.48 | 58 |  | 42
C02106c | 160 mm, resistenza allo schiacciamento > 450 N | m | 13.61 | 49 |  | 51
C02106d | 200 mm, resistenza allo schiacciamento > 450 N | m | 19.33 | 37 |  | 63
C02106e | 110 mm, resistenza allo schiacciamento > 750 N | m | 10.47 | 54 |  | 46
C02106f | 125 mm, resistenza allo schiacciamento > 750 N | m | 12.2 | 50 |  | 50
C02106g | 160 mm, resistenza allo schiacciamento > 750 N | m | 15.48 | 43 |  | 57
C02106h | 200 mm, resistenza allo schiacciamento > 750 N | m | 21.08 | 34 |  | 66
C02107 | Pozzetto in polipropilene, con sagomature concentriche pretranciate sulle pareti verticali e fondo asportabile, con esclusione delle opere di scavo e rinfianco, dimensioni nominali:
C02107a | 20 x 20 x 20 cm | cad | 22.68 | 83 |  | 17
C02107b | 30 x 30 x 30 cm | cad | 34.12 | 74 |  | 26
C02107c | 40 x 40 x 40 cm | cad | 51.2 | 58 |  | 42
C02107d | 55 x 55 x 55 cm | cad | 84.52 | 45 |  | 55
C02108 | Pozzetto in polipropilene, con sagomature concentriche pretranciate sulle pareti verticali e fondo asportabile, con chiusino in polipropilene, con esclusione delle opere di scavo e rinfianco, dimensioni nominali:
C02108a | 20 x 20 cm, tipo pedonale | cad | 25.18 | 77 |  | 23
C02108b | 30 x 30 cm, tipo pedonale | cad | 39.02 | 67 |  | 33
C02108c | 40 x 40 cm, tipo pedonale | cad | 60.9 | 51 |  | 49
C02108d | 30 x 30 cm, tipo carrabile | cad | 46.57 | 56 |  | 44
C02108e | 40 x 40 cm, tipo carrabile | cad | 72.17 | 43 |  | 57
C02108f | 55 x 55 cm, tipo carrabile | cad | 136.34 | 28 |  | 72
CASSETTE DI DERIVAZIONE
C02109 | Cassetta di derivazione da incasso, in materiale plastico autoestinguente, dotata di coperchio e viti di fissaggio, inclusi gli accessori per la giunzione dei cavi, dimensioni in mm:
C02109a | 90 x 90 x 45 | cad | 14.69 | 93 |  | 7
C02109b | 120 x 95 x 50 | cad | 16.84 | 93 |  | 7
C02109c | 120 x 95 x 70 | cad | 19.12 | 91 |  | 9
C02109d | 150 x 100 x 70 | cad | 21.79 | 92 |  | 8
C02109e | 160 x 130 x 70 | cad | 25.05 | 90 |  | 10
C02109f | 200 x 150 x 70 | cad | 29.68 | 88 |  | 12
C02109g | 290 x 150 x 70 | cad | 33.1 | 85 |  | 15
C02109h | 390 x 150 x 70 | cad | 40.26 | 77 |  | 23
C02109i | 480 x 160 x 70 | cad | 55.6 | 79 |  | 21
C02109j | 515 x 200 x 80 | cad | 67.05 | 74 |  | 26
C02109k | 515 x 295 x 80 | cad | 100.66 | 62 |  | 38
Accessori per cassette di derivazione da incasso:
C02110 | setto separatore per cassette | cad | 0.74 | 41 |  | 59
C02111 | coperchio in policarbonato ad alta resistenza, dimensioni in mm:
C02111a | 90 x 90 | cad | 1.66 | 37 |  | 63
C02111b | 120 x 95 | cad | 1.88 | 32 |  | 68
C02111c | 150 x 100 | cad | 2.29 | 27 |  | 73
C02111d | 160 x 130 | cad | 3.25 | 23 |  | 77
C02111e | 195 x 150 | cad | 4.36 | 17 |  | 83
C02111f | 295 x 150 | cad | 5.72 | 16 |  | 84
C02111g | 390 x 150 | cad | 10.26 | 9 |  | 91
C02111h | 480 x 160 | cad | 13.91 | 8 |  | 92
C02111i | 515 x 200 | cad | 17.53 | 8 |  | 92
C02111j | 515 x 295 | cad | 22.53 | 8 |  | 92
Cassetta di derivazione da parete, in materiale plastico autoestinguente, inclusi accessori per giunzione cavi, coperchio e viti di fissaggio:
C02112 | grado di protezione IP 44 o superiore, a media resistenza (75 °C), con passacavi, dimensioni in mm:
C02112a | diametro 65 x 35 | cad | 20.26 | 92 |  | 8
C02112b | diametro 80 x 40 | cad | 26.83 | 93 |  | 7
C02112c | 80 x 80 x 40 | cad | 27.27 | 91 |  | 9
C02112d | 100 x 100 x 50 | cad | 31.87 | 86 |  | 14
C02112e | 120 x 80 x 50 | cad | 32.25 | 85 |  | 15
C02112f | 150 x 110 x 70 | cad | 38.54 | 81 |  | 19
C02112g | 190 x 140 x 70, con apertura a cerniera | cad | 48.25 | 71 |  | 29
C02112h | 240 x 190 x 90, con apertura a cerniera | cad | 60.77 | 62 |  | 38
C02112i | 300 x 220 x 120, con apertura a cerniera | cad | 82.93 | 49 |  | 51
C02112j | 380 x 300 x 120, con apertura a cerniera | cad | 100.32 | 44 |  | 56
C02112k | 460 x 380 x 120, con apertura a cerniera | cad | 129.91 | 38 |  | 62
C02113 | grado di protezione IP 56, a media resistenza (75 °C), pareti lisce, dimensioni in mm:
C02113a | 100 x 100 x 50 | cad | 41.46 | 75 |  | 25
C02113b | 120 x 80 x 50 | cad | 41.52 | 75 |  | 25
C02113c | 150 x 110 x 70 | cad | 47.64 | 72 |  | 28
C02113d | 190 x 140 x 70, con apertura a cerniera | cad | 58.96 | 63 |  | 37
C02113e | 240 x 190 x 90, con apertura a cerniera | cad | 66.55 | 61 |  | 39
C02113f | 300 x 220 x 120, con apertura a cerniera | cad | 92.44 | 47 |  | 53
C02113g | 380 x 300 x 120, con apertura a cerniera | cad | 120.89 | 41 |  | 59
C02113h | 460 x 380 x 120, con apertura a cerniera | cad | 153.04 | 37 |  | 63
FRUTTI DI DERIVAZIONE
C02114 | Frutto di derivazione da 500 V con morsetti a sella:
C02114a | 3 x 16 mmq per contenitore da 90 x 90 mm | cad | 17.05 | 19 |  | 81
C02114b | 3 x 25 mmq per contenitore da 125 x 125 mm | cad | 28.78 | 11 |  | 89
C02114c | 3 x 40 mmq per contenitore da 155 x 155 mm | cad | 30.34 | 8 |  | 92
C02114d | 3 x 70 mmq per contenitore da 185 x 185 mm | cad | 33.58 | 7 |  | 93
C02114e | 3 x 125 mmq per contenitore da 220 x 220 mm | cad | 47.17 | 6 |  | 94
C02114f | 3 x 200 mmq per contenitore da 295 x 295 mm | cad | 102.38 | 3 |  | 97
C02114g | 3 x 315 mmq per contenitore da 375 x 375 mm | cad | 176.27 | 2 |  | 98
C02114h | 4 x 16 mmq per contenitore da 125 x 125 mm | cad | 21.54 | 11 |  | 89
C02114i | 4 x 25 mmq per contenitore da 155 x 155 mm | cad | 27.02 | 9 |  | 91
C02114j | 4 x 40 mmq per contenitore da 185 x 185 mm | cad | 32.5 | 9 |  | 91
C02114k | 4 x 70 mmq per contenitore da 220 x 220 mm | cad | 38.91 | 7 |  | 93
C02114l | 4 x 125 mmq per contenitore da 295 x 295 mm | cad | 73.65 | 4 |  | 96
C02114m | 4 x 200 mmq per contenitore da 375 x 375 mm | cad | 133.8 | 2 |  | 98
C02115 | Frutto di derivazione con 4 morsetti da 6 mmq:
C02115a | 500 V | cad | 6.29 | 19 |  | 81
C02115b | 380 V | cad | 6.83 | 17 |  | 83
SBARRE
C02116 | Minisbarra da 100 A, tripolare + neutro + terra con conduttori in rame elettrolitico, grado di protezione IP 55 | cad | 246.68 | 3 |  | 97
C02117 | Accessori per minisbarre da 100 A:
C02117a | alimentazione di testata, IP 55 | cad | 132.98 | 8 |  | 92
C02117b | alimentazione intermedia, IP 55 | cad | 211.09 | 5 |  | 95
C02117c | elemento di congiunzione IP 55 | cad | 44.12 | 28 |  | 72
C02117d | elemento ad angolo IP 55 | cad | 254.02 | 6 |  | 94
C02117e | staffa di sospensione | cad | 11.94 | 46 |  | 54
C02117f | portastaffa a parete | cad | 43.91 | 13 |  | 87
C02117g | portastaffa a soffitto | cad | 15.6 | 36 |  | 64
C02118 | Blindosbarra per impianti di illuminazione, con condotti in rame elettrolitico, carcassa in lamiera utilizzata anche come conduttore di protezione, tensione d'esercizio 400 V, grado di protezione IP 55:
C02118a | bipolare, portata 25 A | m | 65.56 | 29 |  | 71
C02118b | tripolare+neutro, portata 25 A | m | 79.55 | 27 |  | 73
C02118c | bipolare, portata 40 A | m | 77.27 | 24 |  | 76
C02118d | tripolare+neutro, portata 40 A | m | 92.1 | 24 |  | 76
C02119 | Elemento per alimentazione di blindosbarra per impianti di illuminazione, tensione d'esercizio 400 V, grado di protezione IP 55:
C02119a | 3 x 25 A+N | cad | 46.79 | 21 |  | 79
C02119b | 3 x 40 A+N | cad | 50.97 | 20 |  | 80
C02120 | Spine di derivazione per blindosbarra per impianti di illuminazione, tensione d'esercizio 400 V, grado di protezione IP 55:
C02120a | 2 x 10 A+T | cad | 31.76 | 16 |  | 84
C02120b | 2 x 10 A+T con portafusibili | cad | 37.19 | 17 |  | 83
PRESE CEE E ACCESSORI
Presa CEE da quadro con frutto semi-incassato e coperchietto di protezione, custodia in tecnopolimero, grado di protezione frontale IP 44 per 16 ÷ 32 A, IP 67 per 63 ÷ 125 A:
C02121 | resistenza al «filo incandescente» 850 °C, diritta:
C02121a | 2p + T, 16 A 220 ÷ 250 V | cad | 15.87 | 52 |  | 48
C02121b | 2p + T, 16 A 220 ÷ 250 V | cad | 19.01 | 52 |  | 48
C02121c | 3p + T, 16 A 500 V | cad | 22.18 | 45 |  | 55
C02121d | 3p + T, 32 A 380 ÷ 415 V | cad | 24.31 | 45 |  | 55
C02121e | 3p + T, 32 A 500 V | cad | 28.87 | 38 |  | 62
C02121f | 3p + T, 63 A 380 ÷ 415 V | cad | 57.19 | 24 |  | 76
C02121g | 3p + T, 125 A 380 ÷ 415 V | cad | 90.49 | 18 |  | 82
C02121h | 3p + N + T, 16 A 220 ÷ 415 V | cad | 22.23 | 50 |  | 50
C02121i | 3p + N + T, 32 A 220 ÷ 415 V | cad | 27.59 | 44 |  | 56
C02121j | 3p + N + T, 63 A 220 ÷ 415 V | cad | 66.89 | 24 |  | 76
C02121k | 3p + N + T, 125 A 220 ÷ 415 V | cad | 98.82 | 20 |  | 80
C02122 | resistenza al «filo incandescente» 850 °C, inclinata:
C02122a | 2p + T, 16 A 220 ÷ 250 V | cad | 18.44 | 45 |  | 55
C02122b | 2p + T, 16 A 380 ÷ 415 V | cad | 21.92 | 38 |  | 62
C02122c | 2p + T, 32 A 220 ÷ 250 V | cad | 24.8 | 40 |  | 60
C02122d | 2p + T, 32 A 380 ÷ 415 V | cad | 30.06 | 33 |  | 67
C02122e | 2p + T, 63 A 220 ÷ 250 V | cad | 53.15 | 25 |  | 75
C02122f | 3p + T, 16 A 220 ÷ 250 V | cad | 24.5 | 40 |  | 60
C02122g | 3p + T, 16 A 380 ÷ 415 V | cad | 20.88 | 47 |  | 53
C02122h | 3p + T, 16 A 500 V | cad | 24.5 | 40 |  | 60
C02122i | 3p + T, 32 A 220 ÷ 250 V | cad | 35.59 | 31 |  | 69
C02122j | 3p + T, 32 A 380 ÷ 415 V | cad | 29.95 | 37 |  | 63
C02122k | 3p + T, 32 A 500 V | cad | 35.59 | 31 |  | 69
C02122l | 3p + T, 63 A 380 ÷ 415 V | cad | 71.94 | 19 |  | 81
C02122m | 3p + T, 63 A 500 V | cad | 71.55 | 19 |  | 81
C02122n | 3p + T, 125 A 380 ÷ 415 V | cad | 106.86 | 15 |  | 85
C02122o | 3p + T, 125 A 500 V | cad | 136.2 | 12 |  | 88
C02122p | 3p + N + T, 16 A 220 ÷ 415 V | cad | 25.39 | 43 |  | 57
C02122q | 3p + N + T, 32 A 220 ÷ 415 V | cad | 34.7 | 35 |  | 65
C02122r | 3p + N + T, 32 A 500 V | cad | 41.73 | 29 |  | 71
C02122s | 3p + N + T, 63 A 220 ÷ 415 V | cad | 66.89 | 24 |  | 76
C02122t | 3p + N + T, 125 A 220 ÷ 415 | cad | 114.26 | 17 |  | 83
C02123 | resistenza al «filo incandescente» 650 °C, diritta:
C02123a | 2p + T, 16 A-220 ÷ 250 V | cad | 13.22 | 62 |  | 38
C02123b | 2p + T, 32 A-220 ÷ 250 V | cad | 17.6 | 56 |  | 44
C02123c | 3p + T, 16 A-380 ÷ 415 V | cad | 15.54 | 64 |  | 36
C02123d | 3p + N + T, 16 A-220 ÷ 250 V | cad | 18.91 | 58 |  | 42
C02123e | 3p + N + T, 32 A-220 ÷ 250 V | cad | 23.5 | 52 |  | 48
C02124 | resistenza al «filo incandescente» 650 °C, inclinata:
C02124a | 2p + T, 16 A-380 ÷ 415 V | cad | 13.99 | 59 |  | 41
C02124b | 2p + T, 32 A-380 ÷ 415 V | cad | 19.45 | 51 |  | 49
C02124c | 2p + T, 63 A-220 ÷ 250 V | cad | 37.19 | 35 |  | 65
C02124d | 3p + T, 32 A-220 ÷ 250 V | cad | 19.24 | 57 |  | 43
C02124e | 3p + T, 32 A-380 ÷ 415 V | cad | 18.89 | 58 |  | 42
C02124f | 3p + T, 63 A-380 ÷ 415 V | cad | 38.74 | 36 |  | 64
C02124g | 3p + T, 125 A-220 ÷ 250 V | cad | 87.25 | 19 |  | 81
C02124h | 3p + T, 125 A-380 ÷ 415 V | cad | 84.08 | 20 |  | 80
C02124i | 3p + N + T, 32 A-380 ÷ 415 V | cad | 21.29 | 57 |  | 43
C02124j | 3p + N + T, 63 A-220 ÷ 250 V | cad | 43.81 | 36 |  | 64
C02124k | 3p + N + T, 63 A-380 ÷ 415 V | cad | 42.78 | 37 |  | 63
C02124l | 3p + N + T, 125 A-220 ÷ 250 V | cad | 97.88 | 20 |  | 80
C02124m | 3p + N + T, 125 A-380 ÷ 415 V | cad | 94.99 | 20 |  | 80
C02125 | Presa CEE da parete con coperchietto di protezione e custodia in tecnopolimero autoestinguente resistenza «al filo incandescente» 850 °C:
C02125a | 2p + T, 16 A-220 ÷ 250 V | cad | 20.06 | 41 |  | 59
C02125b | 2p + T, 16 A-380 ÷ 415 V | cad | 25.08 | 33 |  | 67
C02125c | 2p + T, 32 A-220 ÷ 250 V | cad | 24.88 | 40 |  | 60
C02125d | 2p + T, 63 A-220 ÷ 250 V | cad | 92.76 | 14 |  | 86
C02125e | 2p + T, 63 A-380 ÷ 415 V | cad | 105.19 | 12 |  | 88
C02125f | 3p + T, 16 A-220 ÷ 250 V | cad | 29.06 | 34 |  | 66
C02125g | 3p + T, 16 A-380 ÷ 415 V | cad | 23.27 | 43 |  | 57
C02125h | 3p + T, 16 A-500 V | cad | 29.06 | 34 |  | 66
C02125i | 3p + T, 32 A-220 ÷ 250 V | cad | 34.81 | 32 |  | 68
C02125j | 3p + T, 32 A-380 ÷ 415 V | cad | 27.94 | 39 |  | 61
C02125k | 3p + T, 32 A-500 V | cad | 34.81 | 32 |  | 68
C02125l | 3p + T, 63 A-380 ÷ 415 V | cad | 95.65 | 14 |  | 86
C02125m | 3p + N + T, 16 A-220 ÷ 415 V | cad | 26.63 | 41 |  | 59
C02125n | 3p + N + T, 32 A-220 ÷ 415 V | cad | 32.61 | 37 |  | 63
C02125o | 3p + N + T, 63 A-220 ÷ 415 V | cad | 109.83 | 14 |  | 86
C02126 | Scatola da parete, in tecnopolimero, per inserimento delle prese da incasso del tipo con custodia in tecnopolimero resistenza al «filo incandescente» 650 °C, grado di protezione per 16 ÷ 32 A: IP 44; per 63 A: IP 67:
C02126a | per prese da 16 A, uscita diritta o inclinata | cad | 10.85 | 73 |  | 27
C02126b | per prese da 32 A, uscita diritta o inclinata | cad | 13.85 | 72 |  | 28
C02126c | per prese da 63 A, uscita inclinata | cad | 31.59 | 42 |  | 58
Presa CEE da quadro inclinata, con interruttore di blocco, frutto semi-incassato, coperchietto di protezione a ghiera, custodia in tecnopolimero autoestinguente:
C02127 | resistenza al «filo incandescente» 850 °C, grado di protezione frontale IP 55:
C02127a | 2p + T, 16 A-220 ÷ 250 V | cad | 38.64 | 26 |  | 74
C02127b | 2p + T, 32 A-220 ÷ 250 V | cad | 48.56 | 22 |  | 78
C02127c | 3p + T, 16 A-380 ÷ 415 V | cad | 43.55 | 27 |  | 73
C02127d | 3p + T, 32 A-380 ÷ 415 V | cad | 54.25 | 23 |  | 77
C02127e | 3p + N + T, 16 A-380 ÷ 415 V | cad | 47.92 | 29 |  | 71
C02127f | 3p + N + T, 32 A-380 ÷ 415 V | cad | 61.33 | 24 |  | 76
C02128 | resistenza al «filo incandescente» 650 °C, grado di protezione frontale IP 44:
C02128a | 2p + T, 16 A-220 ÷ 250 V | cad | 35.32 | 28 |  | 72
C02128b | 2p + T, 16 A-380 ÷ 415 V | cad | 36.49 | 27 |  | 73
C02128c | 2p + T, 32 A-220 ÷ 250 V | cad | 41.47 | 25 |  | 75
C02128d | 2p + T, 32 A-380 ÷ 415 V | cad | 44.53 | 24 |  | 76
C02128e | 3p + T, 16 A-220 ÷ 250 V | cad | 40.81 | 29 |  | 71
C02128f | 3p + T, 16 A-380 ÷ 415 V | cad | 40.36 | 29 |  | 71
C02128g | 3p + T, 32 A-220 ÷ 250 V | cad | 50.66 | 25 |  | 75
C02128h | 3p + T, 32 A-380 ÷ 415 V | cad | 47.69 | 26 |  | 74
C02128i | 3p + N + T, 16 A-220 ÷ 250 V | cad | 46.66 | 30 |  | 70
C02128j | 3p + N + T, 16 A-380 ÷ 415 V | cad | 44.68 | 31 |  | 69
C02128k | 3p + N + T, 32 A-220 ÷ 250 V | cad | 57.5 | 25 |  | 75
C02128l | 3p + N + T, 32 A-380 ÷ 415 V | cad | 53.9 | 27 |  | 73
C02129 | Scatola da parete in tecnopolimero, per inserimento delle prese da incasso con interruttore di blocco:
C02129a | per prese IP 44 e IP 55 senza base portafusibile, del tipo con custodia in tecnopolimero resistenza al «filo incandescente» 850 °C | cad | 17.65 | 67 |  | 33
C02129b | del tipo con custodia in tecnopolimero resistenza al «filo incandescente» 650 °C | cad | 17.39 | 68 |  | 32
Presa CEE da parete con interruttore di blocco e fusibili:
C02130 | custodia modulare in lega di alluminio, resistenza al «filo incandescente» 960 °C, grado di protezione IP 65 per 16 ÷ 32 A, IP 55 per 63 ÷ 125 A:
C02130a | 2p + T, 16 A-220 ÷ 250 V | cad | 137.18 | 14 |  | 86
C02130b | 2p + T, 16 A-380 ÷ 415 V | cad | 158.03 | 13 |  | 87
C02130c | 2p + T, 32 A-220 ÷ 250 V | cad | 191.24 | 10 |  | 90
C02130d | 2p + T, 32 A-380 ÷ 415 V | cad | 246.06 | 8 |  | 92
C02130e | 2p + T, 63 A-220 ÷ 250 V | cad | 310.59 | 7 |  | 93
C02130f | 2p + T, 63 A-380 ÷ 415 V | cad | 343.8 | 6 |  | 94
C02130g | 3p + T, 16 A-220 ÷ 250 V | cad | 165.97 | 14 |  | 86
C02130h | 3p + T, 16 A-380 ÷ 415 V | cad | 148.98 | 16 |  | 84
C02130i | 3p + T, 16 A-500 V | cad | 171.37 | 13 |  | 87
C02130j | 3p + T, 32 A-220 ÷ 250 V | cad | 240.87 | 10 |  | 90
C02130k | 3p + T, 32 A-380 ÷ 415 V | cad | 208.44 | 11 |  | 89
C02130l | 3p + T, 32 A-500 V | cad | 240.87 | 10 |  | 90
C02130m | 3p + T, 63 A-220 ÷ 250 V | cad | 340.15 | 7 |  | 93
C02130n | 3p + T, 63 A-380 ÷ 415 V | cad | 299.99 | 8 |  | 92
C02130o | 3p + T, 63 A-500 V | cad | 355.59 | 7 |  | 93
C02130p | 3p + T, 125 A-220 ÷ 250 V | cad | 726.68 | 4 |  | 96
C02130q | 3p + T, 125 A-380 ÷ 415 V | cad | 630.93 | 4 |  | 96
C02130r | 3p + T, 125 A-500 V | cad | 733.63 | 4 |  | 96
C02130s | 3p + N + T, 16 A-220 ÷ 415 V | cad | 165.41 | 16 |  | 84
C02130t | 3p + N + T, 16 A-500 V | cad | 209.42 | 13 |  | 87
C02130u | 3p + N + T, 32 A-220 ÷ 415 V | cad | 231.04 | 11 |  | 89
C02130v | 3p + N + T, 32 A-500 V | cad | 295.14 | 9 |  | 91
C02130w | 3p + N + T, 63 A-220 ÷ 415 V | cad | 341.9 | 8 |  | 92
C02130x | 3p + N + T, 125 A-220 ÷ 415 V | cad | 696.56 | 5 |  | 95
C02131 | custodia in tecnopolimero, resistenza al «filo incandescente» 850 °C, grado di protezione IP 65:
C02131a | 2p + T, 16 A-220 ÷ 250 V | cad | 114.02 | 17 |  | 83
C02131b | 2p + T, 16 A-380 ÷ 415 V | cad | 135.64 | 15 |  | 85
C02131c | 2p + T, 32 A-220 ÷ 250 V | cad | 164.21 | 12 |  | 88
C02131d | 2p + T, 32 A-380 ÷ 415 V | cad | 222.9 | 9 |  | 91
C02131e | 2p + T, 63 A-220 ÷ 250 V | cad | 289.74 | 8 |  | 92
C02131f | 2p + T, 63 A-380 ÷ 415 V | cad | 317.54 | 7 |  | 93
C02131g | 3p + T, 16 A-220 ÷ 250 V | cad | 152.07 | 15 |  | 85
C02131h | 3p + T, 16 A-380 ÷ 415 V | cad | 125.81 | 18 |  | 82
C02131i | 3p + T, 16 A-500 V | cad | 152.07 | 15 |  | 85
C02131j | 3p + T, 32 A-220 ÷ 250 V | cad | 221.57 | 10 |  | 90
C02131k | 3p + T, 32 A-380 ÷ 415 V | cad | 185.27 | 12 |  | 88
C02131l | 3p + T, 32 A-500 V | cad | 217.7 | 11 |  | 89
C02131m | 3p + T, 63 A-220 ÷ 250 V | cad | 293.82 | 9 |  | 91
C02131n | 3p + T, 63 A-380 ÷ 415 V | cad | 251.34 | 10 |  | 90
C02131o | 3p + T, 63 A-500 V | cad | 288.41 | 9 |  | 91
C02131p | 3p + N + T, 16 A-220 ÷ 415 V | cad | 137.61 | 19 |  | 81
C02131q | 3p + N + T, 16 A-500 V | cad | 176.22 | 15 |  | 85
C02131r | 3p + N + T, 32 A-220 ÷ 415 V | cad | 200.93 | 13 |  | 87
C02131s | 3p + N + T, 32 A-500 V | cad | 259.61 | 10 |  | 90
C02131t | 3p + N + T, 63 A-220 ÷ 415 V | cad | 282.44 | 10 |  | 90
C02132 | custodia in tecnopolimero autoestinguente, resistenza al «filo incandescente» 650 °C, grado di protezione IP 67:
C02132a | 2p + T, 16 A-220 ÷ 250 V | cad | 66.84 | 30 |  | 70
C02132b | 2p + T, 16 A-380 ÷ 415 V | cad | 79 | 25 |  | 75
C02132c | 2p + T, 32 A-220 ÷ 250 V | cad | 90.17 | 22 |  | 78
C02132d | 2p + T, 32 A-380 ÷ 415 V | cad | 92.96 | 21 |  | 79
C02132e | 2p + T, 63 A-220 ÷ 250 V | cad | 143.86 | 15 |  | 85
C02132f | 2p + T, 63 A-380 ÷ 415 V | cad | 168.73 | 13 |  | 87
C02132g | 3p + T, 16 A-220 ÷ 250 V | cad | 75 | 31 |  | 69
C02132h | 3p + T, 16 A-380 ÷ 415 V | cad | 74.37 | 31 |  | 69
C02132i | 3p + T, 32 A-220 ÷ 250 V | cad | 110.32 | 21 |  | 79
C02132j | 3p + T, 32 A-380 ÷ 415 V | cad | 105.63 | 22 |  | 78
C02132k | 3p + T, 63 A-220 ÷ 250 V | cad | 181.13 | 14 |  | 86
C02132l | 3p + T, 63 A-380 ÷ 415 V | cad | 156.62 | 16 |  | 84
C02132m | 3p + N + T, 16 A-220 ÷ 250 V | cad | 95.69 | 28 |  | 72
C02132n | 3p + N + T, 16 A-380 ÷ 415 V | cad | 81.09 | 33 |  | 67
C02132o | 3p + N + T, 32 A-220 ÷ 250 V | cad | 118.3 | 22 |  | 78
C02132p | 3p + N + T, 32 A-380 ÷ 415 V | cad | 112.81 | 23 |  | 77
C02132q | 3p + N + T, 63 A-220 ÷ 250 V | cad | 194.43 | 15 |  | 85
C02132r | 3p + N + T, 63 A-380 ÷ 415 V | cad | 169.29 | 17 |  | 83
QUADRI MODULARI PER PRESE CEE
C02133 | Quadro da parete in materiale termoplastico, grado di protezione IP 66, vano superiore per installazione di dispositivi modulari su barra DIN35 con portello trasparente, alloggiamenti per installazione di prese CEE da quadro:
C02133a | larghezza 5 moduli, 2 alloggiamenti per prese CEE | cad | 37.98 | 52 |  | 48
C02133b | larghezza 5 moduli, 3 alloggiamenti per prese CEE | cad | 44.24 | 48 |  | 52
C02133c | larghezza 10 moduli, 4 alloggiamenti per prese CEE | cad | 57.06 | 39 |  | 61
C02133d | larghezza 16 moduli, 6 alloggiamenti per prese CEE | cad | 82.02 | 31 |  | 69
C02133e | larghezza 22 moduli, 8 alloggiamenti per prese CEE | cad | 115.15 | 26 |  | 74
C02134 | Quadro da parete in materiale termoplastico, grado di protezione IP 55, vano superiore per installazione di dispositivi modulari su barra DIN35 con portello trasparente, alloggiamenti per installazione di prese CEE da quadro con interruttore di blocco laterale:
C02134a | larghezza 9 moduli, 2 alloggiamenti per prese CEE | cad | 67.14 | 32 |  | 68
C02134b | larghezza 18 moduli, 2 alloggiamenti per prese CEE | cad | 91.83 | 27 |  | 73
C02134c | larghezza 18 moduli, 4 alloggiamenti per prese CEE | cad | 92.61 | 30 |  | 70
C02135 | Quadro da parete in materiale termoplastico, grado di protezione IP 55, vano superiore per installazione di dispositivi modulari su barra DIN35 con portello trasparente, alloggiamenti per installazione di prese CEE da quadro con interruttore di blocco superiore:
C02135a | larghezza 5 moduli, 1 alloggiamento per prese CEE | cad | 38.82 | 48 |  | 52
C02135b | larghezza 10 moduli, 2 alloggiamenti per prese CEE | cad | 59.03 | 37 |  | 63
C02135c | larghezza 16 moduli, 3 alloggiamenti per prese CEE | cad | 84.18 | 30 |  | 70
C02135d | larghezza 22 moduli, 4 alloggiamenti per prese CEE | cad | 98.29 | 29 |  | 71
C02136 | Accessori per quadri modulari per installazione di prese CEE:
C02136a | supporto da terra per quadri, in tubolare di acciaio zincato | cad | 55.56 | 33 |  | 67
C02136b | barra equipotenziale di messa a terra, in ottone, con 4 fori e viti M5 per capicorda fino a 25 mmq, completa di supporti di fissaggio | cad | 30.36 | 72 |  | 28
C02136c | barra equipotenziale di messa a terra, in ottone, con 10 fori e viti M5 per capicorda fino a 25 mmq, completa di supporti di fissaggio | cad | 37.29 | 67 |  | 33
MORSETTERIE, PORTAFUSIBILI E FUSIBILI
C02137 | Morsetto semplice con corpo in plastica ed inserto in metallo, a 2 collegamenti a vite, per barra DIN:
C02137a | sezione nominale 2,5 mmq | cad | 1.25 | 47 |  | 53
C02137b | sezione nominale 4 mmq | cad | 1.4 | 42 |  | 58
C02137c | sezione nominale 6 mmq | cad | 1.48 | 40 |  | 60
C02137d | sezione nominale 10 mmq | cad | 1.77 | 33 |  | 67
C02137e | sezione nominale 16 mmq | cad | 2.33 | 25 |  | 75
C02137f | sezione nominale 25 ÷ 35 mmq | cad | 3.39 | 18 |  | 82
C02137g | sezione nominale 70 mmq | cad | 9.4 | 13 |  | 87
C02138 | Base portafusibili per fusibili a coltello, tensione d'esercizio 500 V:
C02138a | unipolare portata 100 A, per fusibili grandezza 00 | cad | 27.03 | 52 |  | 48
C02138b | tripolare portata 100 A, per fusibili grandezza 00 | cad | 50.63 | 35 |  | 65
C02138c | tripolare portata 160 A, per fusibili grandezza 0 | cad | 66.96 | 29 |  | 71
C02138d | unipolare portata 250 A, per fusibili grandezza 1 | cad | 38.77 | 39 |  | 61
C02138e | tripolare portata 250 A, per fusibili grandezza 1 | cad | 84.23 | 25 |  | 75
C02138f | unipolare portata 400 A, per fusibili grandezza 2 | cad | 48.84 | 36 |  | 64
C02138g | tripolare portata 400 A, per fusibili grandezza 2 | cad | 112.23 | 20 |  | 80
C02139 | Fusibile a coltello per applicazioni industriali, a norme, con potere di interruzione a 120 kA, tensione 500 V:
C02139a | grandezza 00, corrente nominale da 16 ÷ 125 A | cad | 10.5 | 24 |  | 76
C02139b | grandezza 0, corrente nominale da 40 ÷ 160 A | cad | 11.14 | 29 |  | 71
C02139c | grandezza 1, corrente nominale da 80 ÷ 250 A | cad | 16.06 | 24 |  | 76
C02139d | grandezza 2, corrente nominale da 125 ÷ 400 A | cad | 21.49 | 21 |  | 79
C02140 | Base portafusibile sezionabile per fusibili cilindrici dimensione 8,5 x 31,5 mm, tensione nominale 400/690 V, in poliestere e fibra di vetro, installata su barra DIN35, conforme norma IEC 269-3-1:
C02140a | unipolare portata 25 A | cad | 11.07 | 84 |  | 16
C02140b | unipolare con led di segnalazione, portata 25 A | cad | 13.98 | 67 |  | 33
C02140c | unipolare più neutro portata 25 A | cad | 16.91 | 81 |  | 19
C02140d | bipolare portata 25 A | cad | 17.85 | 77 |  | 23
C02140e | tripolare portata 25 A | cad | 25.1 | 75 |  | 25
C02140f | tripolare più neutro portata 25 A | cad | 31.4 | 70 |  | 30
C02141 | Base portafusibile sezionabile, per fusibili cilindrici dimensione 10,3 x 38 mm, tensione nominale 400/690 V, in poliestere e fibra di vetro, installata su barra DIN35, conforme norma IEC 269-3-1:
C02141a | unipolare portata 32 A | cad | 11.07 | 84 |  | 16
C02141b | unipolare con led di segnalazione, portata 32 A | cad | 13.98 | 67 |  | 33
C02141c | unipolare più neutro portata 32 A | cad | 16.91 | 81 |  | 19
C02141d | unipolare più neutro, portata 32 A, con led di segnalazione | cad | 18.9 | 73 |  | 27
C02141e | bipolare portata 32 A | cad | 17.85 | 77 |  | 23
C02141f | bipolare portata 32 A, con led di segnalazione | cad | 20.22 | 68 |  | 32
C02141g | tripolare portata 32 A | cad | 25.1 | 75 |  | 25
C02141h | tripolare portata 32 A, con led di segnalazione | cad | 28.33 | 66 |  | 34
C02141i | tripolare più neutro portata 32 A | cad | 31.4 | 70 |  | 30
C02142 | Fusibile cilindrico rapido tipo gF, tensione nominale 250 V, potere di interruzione 6 kA, conforme normativa IEC:
C02142a | dimensione 6,3 x 23 mm, corrente nominale fino 10 A | cad | 2.19 | 73 |  | 27
C02142b | dimensione 8,5 x 23 mm, corrente nominale fino 16 A | cad | 2.15 | 74 |  | 26
C02142c | dimensione 8,5 x 23 mm, corrente nominale fino 16 A, con segnalazione di fusione | cad | 2.48 | 64 |  | 36
C02142d | dimensione 10,3 x 25,8, corrente nominale fino 16 A | cad | 2.18 | 73 |  | 27
C02142e | dimensione 10,3 x 25,8, corrente nominale fino 16 A, con segnalazione di fusione | cad | 2.34 | 68 |  | 32
C02143 | Fusibile cilindrico rapido tipo gF, tensione nominale 380 V, potere di interruzione 20 kA, conforme normativa IEC:
C02143a | dimensione 8,5 x 31,5 mm, corrente nominale fino 25 A | cad | 2.15 | 74 |  | 26
C02143b | dimensione 8,5 x 31,5 mm, corrente nominale fino 25 A, con segnalazione di fusione | cad | 2.19 | 73 |  | 27
C02143c | dimensione 8,5 x 36 mm, corrente nominale fino 32 A | cad | 2.34 | 68 |  | 32
C02143d | dimensione 8,5 x 36 mm, corrente nominale fino 32 A, con segnalazione di fusione | cad | 2.92 | 55 |  | 45
C02143e | dimensione 10,3 x 31,5, corrente nominale fino 25 A | cad | 2.18 | 73 |  | 27
C02143f | dimensione 10,3 x 31,5, corrente nominale fino 25 A, con segnalazione di fusione | cad | 2.28 | 70 |  | 30
C02143g | dimensione 10,3 x 38, corrente nominale fino 32 A | cad | 2.2 | 72 |  | 28
C02143h | dimensione 10,3 x 38, corrente nominale fino 32 A, con segnalazione di fusione | cad | 2.94 | 54 |  | 46
C02144 | Fusibile cilindrico ritardato tipo aM, tensione nominale 690 V, potere di interruzione 80 kA, conforme normativa IEC:
C02144a | dimensione 14 x 51 mm, corrente nominale fino 25 A | cad | 3.16 | 71 |  | 29
C02144b | dimensione 14 x 51 mm, corrente nominale fino 25 A, con segnalazione di fusione | cad | 3.87 | 58 |  | 42
C02144c | dimensione 22 x 58 mm, corrente nominale fino 80 A | cad | 5.01 | 57 |  | 43
C02144d | dimensione 22 x 58 mm, corrente nominale fino 80 A, con segnalazione di fusione | cad | 5.24 | 55 |  | 45
INTERRUTTORI AUTOMATICI MODULARI
C02145 | Interruttore automatico magnetotermico, serie modulare, tensione nominale 230/400 V c.a., potere d'interruzione 10 kA, curva caratteristica di intervento tipo "C" (CEI-EN 60947-2):
C02145a | unipolare 6 A | cad | 42.37 | 21 |  | 79
C02145b | unipolare 10 ÷ 32 A | cad | 38.84 | 24 |  | 76
C02145c | unipolare 40 ÷ 63 A | cad | 53.02 | 24 |  | 76
C02145d | unipolare 80 A | cad | 86.27 | 16 |  | 84
C02145e | unipolare 100 A | cad | 96.03 | 16 |  | 84
C02145f | unipolare 125 A | cad | 150.61 | 11 |  | 89
C02145g | bipolare 6 A | cad | 83.74 | 19 |  | 81
C02145h | bipolare 10 ÷ 32 A | cad | 74.47 | 21 |  | 79
C02145i | bipolare 40 ÷ 63 A | cad | 97.42 | 19 |  | 81
C02145j | bipolare 80 A | cad | 140.07 | 15 |  | 85
C02145k | bipolare 100 A | cad | 160.46 | 14 |  | 86
C02145l | bipolare 125 A | cad | 254.33 | 10 |  | 90
C02145m | tripolare 6 A | cad | 125.29 | 16 |  | 84
C02145n | tripolare 10 ÷ 32 A | cad | 111.62 | 18 |  | 82
C02145o | tripolare 40 ÷ 63 A | cad | 147.36 | 15 |  | 85
C02145p | tripolare 80 A | cad | 188.65 | 13 |  | 87
C02145q | tripolare 100 A | cad | 203.32 | 13 |  | 87
C02145r | tripolare 125 A | cad | 348.32 | 8 |  | 92
C02145s | tetrapolare 6 A | cad | 161.9 | 15 |  | 85
C02145t | tetrapolare 10 ÷ 32 A | cad | 138.26 | 16 |  | 84
C02145u | tetrapolare 40 ÷ 63 A | cad | 185.37 | 13 |  | 87
C02145v | tetrapolare 80 A | cad | 227.07 | 12 |  | 88
C02145w | tetrapolare 100 A | cad | 271.95 | 11 |  | 89
C02145x | tetrapolare 125 A | cad | 468.12 | 7 |  | 93
Modulo automatico differenziale da associare agli interruttori magnetotermici della serie modulare, tensione nominale 230/400 V c.a.:
C02146 | sensibilità 0,03 A, tipo «AC»:
C02146a | bipolare, per magnetotermici con portata fino a 32 A | cad | 82.56 | 6 |  | 94
C02146b | bipolare, per magnetotermici con portata 63 A | cad | 164.95 | 4 |  | 96
C02146c | tripolare, per magnetotermici con portata 80 ÷ 125 A | cad | 151.26 | 4 |  | 96
C02146d | tetrapolare, per magnetotermici con portata fino a 32 A | cad | 146.52 | 4 |  | 96
C02146e | tetrapolare, per magnetotermici con portata fino a 63 A | cad | 161.57 | 4 |  | 96
C02146f | tetrapolare, per magnetotermici con portata 80 ÷ 125 A | cad | 246.07 | 4 |  | 96
C02147 | sensibilità 0,03 A, tipo «A»:
C02147a | bipolare, per magnetotermici con portata fino a 32 A | cad | 115.92 | 4 |  | 96
C02147b | bipolare, per magnetotermici con portata fino a 63 A | cad | 150.91 | 3 |  | 97
C02147c | tripolare, per magnetotermici con portata fino a 63 A | cad | 227.32 | 3 |  | 97
C02147d | tripolare, per magnetotermici con portata fino a 63 A | cad | 184.54 | 3 |  | 97
C02147e | tetrapolare, per magnetotermici con portata fino a 32 A | cad | 187.46 | 3 |  | 97
C02147f | tetrapolare, per magnetotermici con portata fino a 63 A | cad | 216.92 | 3 |  | 97
C02147g | tetrapolare, per magnetotermici con portata 80 ÷ 125 A | cad | 291.27 | 3 |  | 97
C02148 | sensibilità 0,3 A o 0,5 A, tipo «AC»:
C02148a | bipolare, per magnetotermici con portata fino a 32 A | cad | 73.75 | 7 |  | 93
C02148b | bipolare, per magnetotermici con portata fino a 63 A | cad | 89.8 | 6 |  | 94
C02148c | bipolare, per magnetotermici con portata 80 ÷ 125 A | cad | 135.97 | 5 |  | 95
C02148d | tripolare, per magnetotermici con portata fino a 63 A | cad | 117.57 | 5 |  | 95
C02148e | tetrapolare, per magnetotermici con portata fino a 32 A | cad | 115.03 | 5 |  | 95
C02148f | tetrapolare, per magnetotermici con portata fino a 63 A | cad | 123.18 | 5 |  | 95
C02148g | tetrapolare, per magnetotermici con portata 80 ÷ 125 A | cad | 176.96 | 5 |  | 95
C02149 | sensibilità 0,3 A o 0,5 A, tipo «A»:
C02149a | bipolare, per magnetotermici con portata fino a 32 A | cad | 107.62 | 5 |  | 95
C02149b | bipolare, per magnetotermici con portata fino a 63 A | cad | 129.6 | 4 |  | 96
C02149c | bipolare, per magnetotermici con portata 80 ÷ 125 A | cad | 192.67 | 3 |  | 97
C02149d | tripolare, per magnetotermici con portata fino a 63 A | cad | 153.67 | 4 |  | 96
C02149e | tetrapolare, per magnetotermici con portata fino a 32 A | cad | 146.37 | 4 |  | 96
C02149f | tetrapolare, per magnetotermici con portata fino a 63 A | cad | 166.7 | 4 |  | 96
C02149g | tetrapolare, per magnetotermici con portata 80 ÷ 125 A | cad | 234.34 | 4 |  | 96
Interruttore automatico differenziale bipolare, serie modulare, senza sganciatori magnetotermici, tensione nominale 230/400 V:
C02150 | sensibilità 0,03 A, tipo «AC»:
C02150a | portata 25 A | cad | 70.6 | 22 |  | 78
C02150b | portata 40 A | cad | 100.15 | 19 |  | 81
C02150c | portata 63 A | cad | 159.21 | 12 |  | 88
C02151 | sensibilità 0,3 A o 0,5 A, tipo «AC»:
C02151a | portata 16 A | cad | 95.08 | 16 |  | 84
C02151b | portata 25 A | cad | 112.49 | 17 |  | 83
C02151c | portata 40 A | cad | 154.49 | 12 |  | 88
C02151d | portata 63 A | cad | 199.75 | 9 |  | 91
C02152 | sensibilità 0,03 A, tipo «A»:
C02152a | portata 25 A | cad | 136.93 | 11 |  | 89
C02152b | portata 40 A | cad | 156.02 | 12 |  | 88
C02152c | portata 63 A | cad | 222.35 | 8 |  | 92
C02153 | sensibilità 0,3 A o 0,5 A, tipo «A»:
C02153a | portata 25 A | cad | 130.18 | 12 |  | 88
C02153b | portata 40 A | cad | 148.58 | 13 |  | 87
C02153c | portata 63 A | cad | 189.91 | 10 |  | 90
C02153d | portata 80 A | cad | 238.48 | 8 |  | 92
Interruttore automatico differenziale tetrapolare, serie modulare, senza sganciatori magnetotermici per correnti alternate sinusoidali, tensione nominale 380 V:
C02154 | sensibilità 0,03 A, tipo «AC»:
C02154a | portata 25 A | cad | 160.43 | 14 |  | 86
C02154b | portata 40 A | cad | 167.93 | 13 |  | 87
C02154c | portata 63 A | cad | 277.24 | 9 |  | 91
C02155 | sensibilità 0,3 A o 0,5 A, tipo «AC»:
C02155a | portata 25 A | cad | 131.59 | 17 |  | 83
C02155b | portata 40 A | cad | 149.55 | 15 |  | 85
C02155c | portata 63 A | cad | 180.63 | 14 |  | 86
C02156 | sensibilità 0,03 A, tipo «A»:
C02156a | portata 25 A | cad | 207.07 | 11 |  | 89
C02156b | portata 40 A | cad | 219.85 | 10 |  | 90
C02156c | portata 63 A | cad | 338.08 | 7 |  | 93
C02157 | sensibilità 0,3 A o 0,5 A, tipo «A»:
C02157a | portata 25 A | cad | 165.03 | 13 |  | 87
C02157b | portata 40 A | cad | 193.8 | 11 |  | 89
C02157c | portata 63 A | cad | 232.52 | 11 |  | 89
INTERRUTTORI AUTOMATICI SCATOLATI
Interruttore automatico magnetotermico, in scatola isolante, 100 A:
C02158 | tripolare, in versione:
C02158a | fissa e attacchi anteriori, isolamento 690 V, potere di interruzione 30 kA a 380 ÷ 415 V | cad | 423.12 | 11 |  | 89
C02158b | fissa e attacchi posteriori, isolamento 690 V, potere di interruzione 30 kA a 380 ÷ 415 V | cad | 508.31 | 9 |  | 91
C02158c | estraibile, isolamento 690 V, potere di interruzione 30 kA a 380 ÷ 415 V | cad | 582.54 | 11 |  | 89
C02158d | fissa e attacchi anteriori, isolamento 500 V, potere di interruzione 16 kA a 380 ÷ 415 V | cad | 232.72 | 19 |  | 81
C02158e | fissa e attacchi posteriori, isolamento 500 V, potere di interruzione 16 kA a 380 ÷ 415 V | cad | 308.51 | 15 |  | 85
C02158f | estraibile, isolamento 500 V, potere di interruzione 16 kA a 380 ÷ 415 V | cad | 373.83 | 17 |  | 83
C02159 | tetrapolare, in versione:
C02159a | fissa e attacchi anteriori, isolamento 690 V, potere di interruzione 30 kA a 380 ÷ 415 V | cad | 546.48 | 11 |  | 89
C02159b | fissa e attacchi posteriori, isolamento 690 V, potere di interruzione 30 kA a 380 ÷ 415 V | cad | 663.73 | 10 |  | 90
C02159c | estraibile, isolamento 690 V, potere di interruzione 16 kA a 380 ÷ 415 V | cad | 747.2 | 10 |  | 90
C02159d | fissa e attacchi anteriori, isolamento 500 V, potere di interruzione 16 kA a 380 ÷ 415 V | cad | 265.51 | 23 |  | 77
C02159e | fissa e attacchi posteriori, isolamento 500 V, potere di interruzione 16 kA a 380 ÷ 415 V | cad | 370.32 | 19 |  | 81
C02159f | estraibile, isolamento 500 V, potere di interruzione 16 kA a 380 ÷ 415 V | cad | 446.31 | 17 |  | 83
Interruttore automatico magnetotermico, in scatola isolante, 125 A, con tensione nominale 500 V, potere di interruzione 35 kA a 380 ÷ 415 V:
C02160 | tripolare, in versione:
C02160a | fissa e attacchi anteriori | cad | 518.47 | 9 |  | 91
C02160b | fissa e attacchi posteriori | cad | 595.68 | 8 |  | 92
C02160c | estraibile | cad | 690.28 | 8 |  | 92
C02161 | tetrapolare, in versione:
C02161a | fissa e attacchi anteriori | cad | 577.63 | 9 |  | 91
C02161b | fissa e attacchi posteriori | cad | 654.85 | 8 |  | 92
C02161c | estraibile | cad | 749.44 | 7 |  | 93
Interruttore automatico magnetotermico, in scatola isolante, 160 A, con tensione nominale 690 V, potere di interruzione 35 kA a 380 ÷ 415 V:
C02162 | tripolare, in versione:
C02162a | fissa e attacchi anteriori | cad | 651.62 | 7 |  | 93
C02162b | fissa e attacchi posteriori | cad | 742.67 | 7 |  | 93
C02162c | estraibile | cad | 800.19 | 7 |  | 93
C02163 | tetrapolare, in versione:
C02163a | fissa e attacchi anteriori | cad | 745.36 | 7 |  | 93
C02163b | fissa e attacchi posteriori | cad | 859.69 | 6 |  | 94
C02163c | estraibile | cad | 937.09 | 6 |  | 94
Interruttore automatico magnetotermico, in scatola isolante, 250 A, con tensione nominale 690 V, potere di interruzione 35 kA a 380 ÷ 415 V:
C02164 | tripolare, in versione:
C02164a | fissa e attacchi anteriori | cad | 1154.5 | 4 |  | 96
C02164b | fissa e attacchi posteriori | cad | 1274.19 | 4 |  | 96
C02164c | estraibile | cad | 1387.87 | 4 |  | 96
C02164d | sezionabile | cad | 1324.4 | 4 |  | 96
C02165 | tetrapolare, in versione:
C02165a | fissa e attacchi anteriori | cad | 1408.08 | 4 |  | 96
C02165b | fissa e attacchi posteriori | cad | 1567.38 | 4 |  | 96
C02165c | estraibile | cad | 1707.49 | 4 |  | 96
C02165d | sezionabile | cad | 1751.62 | 4 |  | 96
Interruttore automatico magnetotermico, in scatola isolante, 400 A, con tensione nominale 690 V, potere di interruzione 35 kA a 380 ÷ 415 V:
C02166 | tripolare, in versione:
C02166a | fissa e attacchi anteriori | cad | 2030.5 | 3 |  | 97
C02166b | fissa e attacchi posteriori | cad | 2234.73 | 4 |  | 96
C02166c | estraibile | cad | 2605.6 | 4 |  | 96
C02166d | sezionabile | cad | 2883.81 | 4 |  | 96
C02167 | tetrapolare, in versione:
C02167a | fissa e attacchi anteriori | cad | 2553.52 | 3 |  | 97
C02167b | fissa e attacchi posteriori | cad | 2821.03 | 3 |  | 97
C02167c | estraibile | cad | 3305.21 | 3 |  | 97
C02167d | sezionabile | cad | 3583.42 | 4 |  | 96
Interruttore automatico magnetotermico, in scatola isolante, 630 A, con tensione nominale 690 V, potere di interruzione 50 kA a 380 ÷ 415 V:
C02168 | tripolare, in versione:
C02168a | fissa e attacchi anteriori | cad | 3105.76 | 2 |  | 98
C02168b | fissa e attacchi posteriori | cad | 3521.49 | 3 |  | 97
C02168c | estraibile | cad | 4346.09 | 3 |  | 97
C02168d | sezionabile | cad | 4211.41 | 3 |  | 97
C02169 | tetrapolare, in versione:
C02169a | fissa e attacchi anteriori | cad | 3871.47 | 2 |  | 98
C02169b | fissa e attacchi posteriori | cad | 4419.62 | 2 |  | 98
C02169c | estraibile | cad | 5382.66 | 2 |  | 98
C02169d | sezionabile | cad | 5243.36 | 3 |  | 97
Interruttore automatico magnetotermico, in scatola isolante, 800 A, con tensione nominale 690 V, potere di interruzione 50 kA a 380 ÷ 415 V:
C02170 | tripolare, in versione:
C02170a | fissa e attacchi anteriori | cad | 4020.93 | 2 |  | 98
C02170b | fissa e attacchi posteriori | cad | 4447.88 | 3 |  | 97
C02170c | sezionabile | cad | 5121.29 | 3 |  | 97
C02171 | tetrapolare, in versione:
C02171a | fissa e attacchi anteriori | cad | 5066.24 | 2 |  | 98
C02171b | fissa e attacchi posteriori | cad | 5613.73 | 3 |  | 97
C02171c | sezionabile | cad | 6422.29 | 3 |  | 97
Interruttore automatico magnetotermico, in scatola isolante, con tensione nominale 690 V, potere di interruzione 50 kA a 380 ÷ 415 V:
C02172 | tripolare 1000 A, in versione:
C02172a | fissa e attacchi anteriori | cad | 4417.06 | 2 |  | 98
C02172b | fissa e attacchi posteriori | cad | 4843.82 | 3 |  | 97
C02172c | sezionabile | cad | 5517.44 | 3 |  | 97
C02173 | tripolare 1250 A, in versione:
C02173a | fissa e attacchi anteriori | cad | 4610.99 | 3 |  | 97
C02173b | fissa e attacchi posteriori | cad | 5037.93 | 3 |  | 97
C02173c | sezionabile | cad | 5711.36 | 3 |  | 97
C02174 | tetrapolare 1000 A, in versione:
C02174a | fissa e attacchi anteriori | cad | 5569.45 | 2 |  | 98
C02174b | fissa e attacchi posteriori | cad | 6111.65 | 3 |  | 97
C02174c | sezionabile | cad | 6918.23 | 2 |  | 98
C02175 | tetrapolare 1250 A, in versione:
C02175a | fissa e attacchi anteriori | cad | 5817.97 | 3 |  | 97
C02175b | fissa e attacchi posteriori | cad | 6354.89 | 3 |  | 97
C02175c | sezionabile | cad | 7172.7 | 3 |  | 97
Interruttore automatico selettivo e limitatore di corrente, tripolare di tipo aperto tensione d'isolamento nominale 690 V completo di comando a mano motorizzabile e di relè di massima corrente:
C02176 | 1250 A, potere di interruzione 55 kA, in versione:
C02176a | fissa attacchi posteriori | cad | 4998.47 | 10 |  | 90
C02176b | sezionabile | cad | 7489.21 | 7 |  | 93
C02177 | 1600 A, potere di interruzione 55 kA, in versione:
C02177a | fissa attacchi posteriori | cad | 4791.99 | 13 |  | 87
C02177b | sezionabile | cad | 7480.32 | 8 |  | 92
C02178 | 2000 A, potere di interruzione 55 kA, in versione:
C02178a | fissa attacchi posteriori | cad | 7260.1 | 8 |  | 92
C02178b | sezionabile | cad | 11150.53 | 6 |  | 94
C02179 | 2500 A, potere di interruzione 65 kA, in versione:
C02179a | fissa attacchi posteriori | cad | 8394.2 | 8 |  | 92
C02179b | sezionabile | cad | 11396.54 | 7 |  | 93
C02180 | 3000 A, potere di interruzione 65 kA, in versione:
C02180a | fissa attacchi posteriori | cad | 8981.02 | 8 |  | 92
C02180b | sezionabile | cad | 15023.69 | 5 |  | 95
C02181 | 4000 A, potere di interruzione 75 kA, in versione:
C02181a | fissa attacchi posteriori | cad | 17035.84 | 4 |  | 96
C02181b | estraibile | cad | 24449.06 | 3 |  | 97
C02182 | 5000 A, potere di interruzione 100 kA, in versione:
C02182a | fissa attacchi posteriori | cad | 27429.93 | 3 |  | 97
C02182b | sezionabile | cad | 38730.58 | 2 |  | 98
C02183 | 6300 A, potere di interruzione 100 kA, estraibile | cad | 53924.11 | 2 |  | 98
Interruttore automatico selettivo e limitatore di corrente, tetrapolare di tipo aperto, tensione di isolamento 690 V, completo di comando a mano motorizzabile e di relè di massima corrente:
C02184 | 1250 A, potere di interruzione 55 kA, in versione:
C02184a | fissa attacchi posteriori | cad | 5841.36 | 10 |  | 90
C02184b | sezionabile | cad | 8703.14 | 7 |  | 93
C02185 | 1600 A, potere di interruzione 55 kA, in versione:
C02185a | fissa attacchi posteriori | cad | 7068.33 | 9 |  | 91
C02185b | sezionabile | cad | 10579.33 | 7 |  | 93
C02186 | 2000 A, potere di interruzione 55 kA, in versione:
C02186a | fissa attacchi posteriori | cad | 9422.83 | 7 |  | 93
C02186b | sezionabile | cad | 14997.69 | 5 |  | 95
C02187 | 2500 A, potere di interruzione 65 kA, in versione:
C02187a | fissa attacchi posteriori | cad | 10882.12 | 7 |  | 93
C02187b | sezionabile | cad | 16160.53 | 5 |  | 95
C02188 | 3000 A, potere di interruzione 65 kA, in versione:
C02188a | fissa attacchi posteriori | cad | 11617.75 | 6 |  | 94
C02188b | sezionabile | cad | 19149.47 | 4 |  | 96
C02189 | 4000 A, potere di interruzione 75 kA, in versione:
C02189a | fissa attacchi posteriori | cad | 21334.85 | 4 |  | 96
C02189b | estraibile | cad | 30534.58 | 3 |  | 97
C02190 | 5000 A, potere di interruzione 100 kA, in versione:
C02190a | fissa attacchi posteriori | cad | 35292.01 | 2 |  | 98
C02190b | sezionabile | cad | 46994.54 | 2 |  | 98
C02191 | 6300 A, potere d'interruzione 100 kA, in versione:
C02191a | fissa attacchi posteriori | cad | 49372.06 | 2 |  | 98
C02191b | sezionabile | cad | 60798.1 | 1 |  | 99
C02192 | Interruttore automatico con sganciatore differenziale, in scatola isolante, ad intervento selezionabile in corrente, da 0,03 A a 0,3 A, ed in ritardo da 0 sec a 1,5 sec, tensione d'isolamento 440 V, versione fissa attacchi anteriori, potere d'interruzione 35 kA a 400 V:
C02192a | tripolare fino a 125 A | cad | 1396.74 | 4 |  | 96
C02192b | tetrapolare fino a 125 A | cad | 1768.3 | 4 |  | 96
C02192c | tripolare 160 A | cad | 1681.09 | 4 |  | 96
C02192d | tetrapolare 160 A | cad | 1877.87 | 3 |  | 97
C02192e | tripolare 250 A | cad | 2328.57 | 3 |  | 97
C02192f | tetrapolare 250 A | cad | 2580.48 | 3 |  | 97
C02193 | Comando a motore, per interruttori automatici magnetotermici scatolati, fissaggio laterale predisposto per guida DIN:
C02193a | per interruttori fino a 125 A | cad | 300.96 | 8 |  | 92
C02193b | per interruttori fino a 160 A | cad | 313.48 | 8 |  | 92
C02193c | per interruttori fino a 250 A | cad | 820.2 | 3 |  | 97
C02193d | per interruttori fino a 630 A | cad | 1058.85 | 3 |  | 97
C02193e | per interruttori fino a 1600 A | cad | 1569.18 | 2 |  | 98
C02194 | Manovra a maniglia rotante, per interruttori automatici magnetotermici scatolati da 160 A a 1250 A | cad | 98.04 | 10 |  | 90
C02195 | Blocco a chiave per manovra a maniglia rotante, per interruttori automatici magnetotermici scatolati da 160 A a 1250 A | cad | 83.22 | 13 |  | 87
C02196 | Coppia di contatti ausiliari, per interruttori automatici magnetotermici scatolati da 125 A a 1250 A, tensione d'esercizio 400 V, N.O. o N.C. | cad | 49.16 | 32 |  | 68
C02197 | Sganciatore a lancio corrente, per interruttori automatici magnetotermici scatolati da 125 A a 1600 A, alimentazione in c.a. o c.c. | cad | 136.16 | 11 |  | 89
C02198 | Sganciatore di minima tensione, per interruttori automatici magnetotermici scatolati da 125 A a 1600 A, alimentazione in c.a. o c.c. | cad | 173.99 | 9 |  | 91
RELE' E CONTATTORI
C02199 | Relè differenziale:
C02199a | da quadro con toroide separato | cad | 543.57 | 4 |  | 96
C02199b | toroide per relè differenziale, diametro 110 mm | cad | 155.19 | 11 |  | 89
C02199c | toroide apribile per relè differenziale, diametro 180 mm | cad | 710.94 | 2 |  | 98
C02200 | Contattore, alimentazione bobina 230 V o 24 V, conforme IEC 1095, in contenitore plastico modulare grado di protezione IP 20, predisposto per aggangio laterale di contatti ausiliari, in opera su guida DIN35 questa esclusa:
C02200a | bipolare portata 16 A | cad | 50.52 | 31 |  | 69
C02200b | bipolare portata 25 A | cad | 52.61 | 30 |  | 70
C02200c | tripolare portata 25 A | cad | 57.08 | 33 |  | 67
C02200d | tetrapolare portata 25 A | cad | 65.59 | 34 |  | 66
C02200e | bipolare portata 40 A | cad | 72.18 | 26 |  | 74
C02200f | tetrapolare portata 40 A | cad | 93.8 | 24 |  | 76
C02200g | tetrapolare portata 63 A | cad | 122.06 | 20 |  | 80
C02201 | Contattore di potenza tetrapolare, tensione massima di esercizio 440 V, alimentazione bobina 230 V - 50 Hz, predisposto per l'inserzione di contatti ausiliari:
C02201a | portata contatti 9 A | cad | 38.64 | 42 |  | 58
C02201b | portata contatti 16 A | cad | 51.77 | 36 |  | 64
C02201c | portata contatti 25 A | cad | 72.18 | 31 |  | 69
C02201d | portata contatti 33 A | cad | 81.91 | 27 |  | 73
C02201e | portata contatti 46 A | cad | 112.09 | 20 |  | 80
C02201f | portata contatti 55 A | cad | 132.16 | 19 |  | 81
C02201g | portata contatti 115 A | cad | 481.56 | 6 |  | 94
C02201h | portata contatti 150 A | cad | 586.14 | 5 |  | 95
C02201i | portata contatti 185 A | cad | 659.72 | 5 |  | 95
C02201j | portata contatti 225 A | cad | 826.86 | 4 |  | 96
C02201k | portata contatti 265 A | cad | 1011.18 | 4 |  | 96
C02201l | portata contatti 330 A | cad | 1111.26 | 3 |  | 97
C02201m | portata contatti 400 A | cad | 1291.37 | 3 |  | 97
C02201n | portata contatti 500 A | cad | 1954.25 | 2 |  | 98
C02202 | Contattore di potenza tripolare, tensione massima di esercizio 690 V c.a. e c.c., alimentazione bobina in c.a. (110-230 V) o c.c. (24-48 V), con contatti ausiliari (1NA + 1NC), predisposizione per inserzione di contatti ausiliari supplementari, in contenitore plastico modulare per installazione su guida DIN35, grado di protezione IP 20, potenza nominale di impiego in categoria AC-3 (380/400 V):
C02202a | 4 kW | cad | 47.28 | 33 |  | 67
C02202b | 5,5 kW | cad | 53.95 | 29 |  | 71
C02202c | 7,5 kW | cad | 66.14 | 24 |  | 76
C02202d | 11 kW | cad | 89.97 | 21 |  | 79
C02202e | 15 kW | cad | 118.74 | 16 |  | 84
C02202f | 18,5 kW | cad | 131.02 | 14 |  | 86
C02202g | 22 kW | cad | 180.87 | 10 |  | 90
C02202h | 30 kW | cad | 257.32 | 7 |  | 93
C02202i | 37 kW | cad | 285 | 8 |  | 92
C02202j | 45 kW | cad | 349.4 | 6 |  | 94
C02202k | 55 kW | cad | 372.1 | 6 |  | 94
C02202l | 75 kW | cad | 479.13 | 5 |  | 95
C02203 | Contattore di potenza tripolare, tensione massima di esercizio 690 V c.a. e c.c., alimentazione bobina in c.a. (110-230 V) o c.c. (24-48 V), in contenitore plastico modulare per installazione su piastra, grado di protezione IP 20, potenza nominale di impiego in categoria AC-3 (380/400 V):
C02203a | 90 kW | cad | 609.06 | 5 |  | 95
C02203b | 110 kW | cad | 784.52 | 4 |  | 96
C02203c | 160 kW | cad | 1047.7 | 3 |  | 97
C02203d | 200 kW | cad | 1133.88 | 3 |  | 97
C02203e | 250 kW | cad | 1796.77 | 2 |  | 98
C02203f | 335 kW | cad | 2882.2 | 1 |  | 99
C02203g | 400 kW | cad | 4029.73 | 1 |  | 99
C02204 | Contattore di potenza tetrapolare, tensione massima di esercizio 690 V c.a. e c.c., alimentazione bobina in c.a. (110-230 V) o c.c. (24-48 V), con contatti ausiliari (1NA + 1NC), predisposizione per inserzione di contatti ausiliari supplementari, in contenitore plastico modulare per installazione su guida DIN35, grado di protezione IP 20, potenza nominale di impiego in categoria AC-3 (380/400 V):
C02204a | 4 kW | cad | 58.73 | 38 |  | 62
C02204b | 5,5 kW | cad | 62.34 | 36 |  | 64
C02204c | 7,5 kW | cad | 73 | 31 |  | 69
C02204d | 11 kW | cad | 99.36 | 25 |  | 75
C02204e | 18,5 kW | cad | 246.88 | 10 |  | 90
C02204f | 30 kW | cad | 343.12 | 8 |  | 92
C02205 | Blocco di contatti ausiliari ad aggancio frontale su contattori tri o tetrapolari, con serraggio a vite dei terminali di collegamento:
C02205a | istantaneo a 2 contatti | cad | 19.99 | 62 |  | 38
C02205b | istantaneo a 4 contatti | cad | 31.67 | 53 |  | 47
C02205c | temporizzato a 2 contatti, campo di temporizzazione 0,1-3 s, tipo meccanico | cad | 56.53 | 24 |  | 76
C02205d | temporizzato a 2 contatti, campo di temporizzazione 0,1-30 s, tipo meccanico | cad | 56.53 | 24 |  | 76
DISPOSITIVI MODULARI PER QUADRISTICA
C02206 | Interruttore di manovra sezionatore tripolare, tensione d'esercizio fino a 400 V c.a., in contenitore isolante serie modulare, installato su guida DIN35, della portata di:
C02206a | 16 A | cad | 45.81 | 42 |  | 58
C02206b | 32 A | cad | 47.34 | 40 |  | 60
C02206c | 63 A | cad | 78.14 | 29 |  | 71
C02206d | 100 A | cad | 90.89 | 25 |  | 75
C02206e | 125 A | cad | 147.96 | 15 |  | 85
C02207 | Interruttore di manovra sezionatore tetrapolare, tensione d'esercizio fino a 400 V c.a., in contenitore isolante serie modulare, installato su guida DIN35, della portata di:
C02207a | 16 A | cad | 55.35 | 40 |  | 60
C02207b | 32 A | cad | 57.24 | 39 |  | 61
C02207c | 63 A | cad | 96.94 | 26 |  | 74
C02207d | 100 A | cad | 113.58 | 22 |  | 78
C02207e | 125 A | cad | 183.13 | 14 |  | 86
STRUMENTI DI MISURA
C02208 | Voltmetro ad indicazione digitale, con display a tre cifre, in contenitore isolante serie modulare, con alimentazione 230 V c.a. separata dalla misura, portata di fondo scala 600 V c.a. | cad | 104.28 | 16 |  | 84
C02209 | Amperometro ad indicazione digitale, con display a tre cifre, in contenitore isolante serie modulare, inserzione tramite trasformatore amperometrico ed alimentazione 230 V c.a., portata di fondo scala 999 A | cad | 188.54 | 9 |  | 91
C02210 | Frequenzimetro ad indicazione digitale con display a 3 cifre in contenitore isolante serie modulare, alimentazione 230 V, campo di misura 20-100 Hz | cad | 97.89 | 12 |  | 88
C02211 | Commutatore volmetrico per sistema di alimentazione trifase, installato su barra DIN35:
C02211a | a 4 posizioni | cad | 68.14 | 24 |  | 76
C02211b | a 7 posizioni | cad | 94.14 | 35 |  | 65
C02212 | Commutatore amperometrico a 4 posizioni per sistema di alimentazione trifase, installato su barra DIN35 | cad | 77.27 | 21 |  | 79
C02213 | Trasformatore amperometrico per cavo o barra passante, per corrente primaria fino a 250 A, installato su barra DIN35 | cad | 46.69 | 35 |  | 65
C02214 | Trasformatore amperometrico per cavo o barra passante, per corrente primaria fino a 800 A, fissato a viti su pannello di fondo:
C02214a | per corrente primaria fino a 400 A | cad | 58.97 | 39 |  | 61
C02214b | per corrente primaria fino a 600 A | cad | 70.3 | 33 |  | 67
C02214c | per corrente primaria fino a 800 A | cad | 98.23 | 24 |  | 76
C02215 | Contatore monofase statico di energia attiva per corrente alternata, in contenitore isolante serie modulare, alimentazione 230 V - 50 Hz, ad inserzione diretta sulla linea, precisione classe 2, risoluzione 0,1 kWh, con numeratore meccanico a 6 cifre | cad | 88.71 | 13 |  | 87
C02216 | Contatore trifase statico di energia per corrente alternata, in contenitore isolante serie modulare, alimentazione 380 V - 50 Hz, precisione classe 2, risoluzione 1 kWh, inserzione su linea e trasformatori amperometrici, rapporti di trasformazione selezionabili:
C02216a | ad un numeratore meccanico a 6 cifre per conteggio di energia attiva | cad | 313.89 | 7 |  | 93
C02216b | a due numeratori meccanici a 6 cifre per conteggio separato energia attiva e reattiva | cad | 504.26 | 4 |  | 96
QUADRI ELETTRICI
Quadro da parete e da incasso con portello trasparente, equipaggiato con guida DIN35:
C02217 | in lamiera verniciata con resine epossidiche:
C02217a | per 12 moduli disposti su una fila | cad | 117 | 12 |  | 88
C02217b | per 24 moduli disposti su due file | cad | 166.72 | 10 |  | 90
C02217c | per 36 moduli disposti su tre file | cad | 228.72 | 9 |  | 91
C02218 | in resina, IP 54/65:
C02218a | per 4 moduli disposti su una fila | cad | 31.43 | 42 |  | 58
C02218b | per 8 moduli disposti su una fila | cad | 36.84 | 36 |  | 64
C02218c | per 12 moduli disposti su una fila | cad | 55.93 | 26 |  | 74
C02218d | per 24 moduli disposti su due file | cad | 79.57 | 21 |  | 79
C02218e | per 36 moduli disposti su tre file | cad | 117.09 | 17 |  | 83
Quadro da incasso in lamiera di acciaio, spessore 10/10 mm, verniciata alle resine epossidiche, corrente nominale fino a 160 A, equipaggiato con guide DIN35, portelli frontali ed accessori per apparecchi modulari:
C02219 | senza porta, grado di protezione IP 30 per:
C02219a | 96 moduli su 4 file, passo 150 mm, dimensioni 600 x 600 x 130 mm | cad | 352.45 | 10 |  | 90
C02219b | 120 moduli su 4 file, passo 150/200 mm, dimensioni 600 x 800 x 130 mm | cad | 428.03 | 10 |  | 90
C02219c | 144 moduli su 4 file, passo 150/200 mm, dimensioni 600 x 1.000 x 130 mm | cad | 516.36 | 11 |  | 89
C02220 | con porta cieca in lamiera completa di serratura a chiave, grado di protezione IP 40 per:
C02220a | 96 moduli su 4 file, passo 150 mm, dimensioni 600 x 600 x 140 mm | cad | 430.44 | 8 |  | 92
C02220b | 120 moduli su 4 file, passo 150/200 mm, dimensioni 600 x 800 x 140 mm | cad | 512.2 | 8 |  | 92
C02220c | 144 moduli su 4 file, passo 150/200 mm, dimensioni 600 x 1.000 x 140 mm | cad | 622.15 | 9 |  | 91
C02221 | con porta trasparente in vetro di sicurezza completa di serratura a chiave, grado di protezione IP 40 per:
C02221a | 96 moduli su 4 file, passo 150 mm, dimensioni 600 x 600 x 170 mm | cad | 492.99 | 7 |  | 93
C02221b | 120 moduli su 4 file, passo 150/200 mm, dimensioni 600 x 800 x 170 mm | cad | 587.88 | 7 |  | 93
C02221c | 144 moduli su 4 file, passo 150/200 mm, dimensioni 600 x 1.000 x 170 mm | cad | 695.51 | 8 |  | 92
C02222 | Armadio da parete in poliestere, con portello cieco, grado di protezione IP 55, inclusi gli accessori di fissaggio per l'installazione di apparecchiature scatolate e modulari, delle dimensioni:
C02222a | 650 x 400 x 200 mm | cad | 222.46 | 13 |  | 87
C02222b | 800 x 600 x 300 mm | cad | 502.65 | 7 |  | 93
C02222c | 1.000 x 800 x 300 mm | cad | 886.83 | 5 |  | 95
C02223 | Armadio da parete in poliestere, con portello trasparente, grado di protezione IP 55, inclusi gli accessori di fissaggio per l'installazione di apparecchiature scatolate e modulari, delle dimensioni:
C02223a | 650 x 400 x 200 mm | cad | 281.14 | 11 |  | 89
C02223b | 800 x 600 x 300 mm | cad | 508.91 | 7 |  | 93
C02223c | 1.000 x 800 x 300 mm | cad | 932.39 | 5 |  | 95
C02224 | Armadio da parete in poliestere rinforzato con fibra di vetro con portello cieco incernierato completo di serratura, grado di protezione IP 65, isolamento in classe II, inclusi pannelli frontali e accessori di fissaggio per apparecchiature scatolate o modulari, delle seguenti dimensioni (h x l x p):
C02224a | 300 x 220 x 160 mm | cad | 132.44 | 19 |  | 81
C02224b | 400 x 300 x 200 mm | cad | 215.37 | 12 |  | 88
C02224c | 500 x 400 x 200 mm | cad | 274.77 | 10 |  | 90
C02224d | 600 x 400 x 250 mm | cad | 324.97 | 9 |  | 91
C02224e | 700 x 500 x 250 mm | cad | 392.48 | 8 |  | 92
C02224f | 800 x 600 x 300 mm | cad | 670.92 | 5 |  | 95
C02224g | 1.000 x 800 x 300 mm | cad | 1186.53 | 4 |  | 96
C02225 | Armadio da parete in poliestere rinforzato con fibra di vetro con portello trasparente incernierato completo di serratura, grado di protezione IP 65, isolamento in classe II, inclusi pannelli frontali e accessori di fissaggio per apparecchiature scatolate o modulari, delle seguenti dimensioni (h x l x p):
C02225a | 400 x 300 x 200 mm | cad | 241.96 | 11 |  | 89
C02225b | 500 x 400 x 200 mm | cad | 305.55 | 9 |  | 91
C02225c | 600 x 400 x 250 mm | cad | 348.51 | 8 |  | 92
C02225d | 700 x 500 x 250 mm | cad | 449.07 | 7 |  | 93
C02225e | 800 x 600 x 300 mm | cad | 705.85 | 5 |  | 95
C02225f | 1.000 x 800 x 300 mm | cad | 1244.13 | 4 |  | 96
C02226 | Armadio da pavimento in poliestere rinforzato con fibra di vetro con portello cieco incernierato completo di serratura a chiave e zoccolo inferiore, grado di protezione IP 65, isolamento in classe II, inclusi pannelli frontali e accessori di fissaggio per apparecchiature scatolate o modulari, delle seguenti dimensioni (h x l x p):
C02226a | 1400 x 800 x 400 mm | cad | 3046.69 | 2 |  | 98
C02226b | 1800 x 800 x 400 mm | cad | 3631.13 | 2 |  | 98
CARPENTERIE METALLICHE COMPONIBILI
C02227 | Carpenteria in lamiera metallica verniciata con resine epossidiche, tipo componibile in elementi prefabbricati inclusi gli accessori per l'alloggiamento dispositivi elettrici scatolati e modulari, grado di protezione IP 55, completo di portello cieco con serratura a chiave, delle seguenti dimensioni:
C02227a | 1.000 x 600 x 275 mm | cad | 660.21 | 9 |  | 91
C02227b | 1.200 x 600 x 275 mm | cad | 745.97 | 8 |  | 92
C02227c | 1.400 x 600 x 275 mm, completo di zoccolo inferiore | cad | 980.2 | 7 |  | 93
C02227d | 1.800 x 600 x 275 mm, completo di zoccolo inferiore | cad | 1238.98 | 8 |  | 92
C02227e | 1.800 x 600 x 400 mm | cad | 1436.62 | 8 |  | 92
C02227f | 1.800 x 250 x 400 mm | cad | 1017.09 | 12 |  | 88
C02227g | 2.000 x 600 x 600 mm, completo di zoccolo inferiore | cad | 1798.91 | 8 |  | 92
C02227h | 2.000 x 600 x 800 mm, completo di zoccolo inferiore | cad | 1961.22 | 8 |  | 92
C02227i | 2.000 x 600 x 1.200 mm, completo di zoccolo inferiore | cad | 2935.98 | 6 |  | 94
C02227j | 2.000 x 850 x 600 mm, completo di zoccolo inferiore | cad | 2044.59 | 8 |  | 92
C02227k | 2.000 x 850 x 800 mm, completo di zoccolo inferiore | cad | 2219.75 | 8 |  | 92
C02228 | Carpenteria in lamiera metallica verniciata con resine epossidiche, tipo componibile in elementi prefabbricati, inclusi gli accessori per l'alloggiamento dispositivi elettrici scatolati e modulari, grado di protezione IP 55, completo di portello in cristallo trasparente con serratura a chiave, delle seguenti dimensioni:
C02228a | 1.000 x 600 x 275 mm | cad | 742.5 | 8 |  | 92
C02228b | 1.200 x 600 x 275 mm | cad | 840.52 | 8 |  | 92
C02228c | 1.400 x 600 x 275 mm, completo di zoccolo inferiore | cad | 1080.35 | 7 |  | 93
C02228d | 1.800 x 600 x 275 mm, completo di zoccolo inferiore | cad | 1346.14 | 7 |  | 93
C02228e | 1.800 x 600 x 400 mm | cad | 1626.44 | 7 |  | 93
C02228f | 2.000 x 600 x 600 mm, completo di zoccolo inferiore | cad | 2015.66 | 7 |  | 93
C02228g | 2.000 x 600 x 800 mm, completo di zoccolo inferiore | cad | 2177.97 | 7 |  | 93
C02228h | 2.000 x 600 x 1.200 mm, completo di zoccolo inferiore | cad | 2949.53 | 5 |  | 95
C02228i | 2.000 x 850 x 600 mm, completo di zoccolo inferiore | cad | 2316.71 | 7 |  | 93
C02228j | 2.000 x 850 x 800 mm, completo di zoccolo inferiore | cad | 2491.86 | 7 |  | 93
Armadio modulare preassemblato da pavimento modulare affiancabile, in lamiera metallica verniciata con resine epossidiche, conforme CEI EN 62208, CEI EN 60439-1, IEC 61439-1-2, grado di protezione IP 65, con singola porta cieca e serratura a chiave, zoccolo altezza 100 mm, inclusi gli accessori per l'alloggiamento dei dispositivi elettrici scatolati e modulari, completo di guide DIN, piastra di fondo, segregazione fra celle interruttori, eventuali scomparti risalita cavi/barre interni e pannelli frontali:
C02229 | altezza 1.800 mm, dimensioni (l x p):
C02229a | 600 x 400 mm | cad | 2072.43 | 6 |  | 94
C02229b | 600 x 500 mm | cad | 2662.65 | 4 |  | 96
C02229c | 600 x 600 mm | cad | 2691.28 | 5 |  | 95
C02229d | 600 x 800 mm | cad | 2795.41 | 5 |  | 95
C02229e | 600 x 1.000 mm | cad | 2653.86 | 5 |  | 95
C02229f | 800 x 500 mm | cad | 2738.47 | 5 |  | 95
C02229g | 800 x 600 mm | cad | 2756.05 | 5 |  | 95
C02229h | 800 x 800 mm | cad | 2856.03 | 5 |  | 95
C02229i | 800 x 1.000 mm | cad | 3075.53 | 5 |  | 95
C02229j | 1.000 x 500 mm | cad | 2872.72 | 5 |  | 95
C02229k | 1.000 x 600 mm | cad | 2925.93 | 5 |  | 95
C02229l | 1.000 x 800 mm | cad | 3016.03 | 5 |  | 95
C02229m | 1.000 x 1.000 mm | cad | 3378.6 | 5 |  | 95
C02229n | 600 x 1200 mm | cad | 3415.92 | 4 |  | 96
C02229o | 800 x 1200 mm | cad | 3242.29 | 5 |  | 95
C02229p | 1.000 x 1.200 mm | cad | 3312.17 | 5 |  | 95
C02229q | 600 x 1.600 mm | cad | 2845.09 | 5 |  | 95
C02229r | 800 x 1.600 mm | cad | 3305.11 | 5 |  | 95
C02229s | 1.000 x 1.600 mm | cad | 3754.94 | 5 |  | 95
C02230 | altezza 2.000 mm, dimensioni (l x p):
C02230a | 600 x 400 mm | cad | 2117.29 | 6 |  | 94
C02230b | 600 x 500 mm | cad | 2140.42 | 6 |  | 94
C02230c | 600 x 600 mm | cad | 2163.54 | 6 |  | 94
C02230d | 600 x 800 mm | cad | 2265.84 | 6 |  | 94
C02230e | 600 x 1.000 mm | cad | 2437.57 | 6 |  | 94
C02230f | 800 x 500 mm | cad | 2188.72 | 6 |  | 94
C02230g | 800 x 600 mm | cad | 2204.46 | 7 |  | 93
C02230h | 800 x 800 mm | cad | 2306.28 | 6 |  | 94
C02230i | 800 x 1.000 mm | cad | 2544.09 | 6 |  | 94
C02230j | 1.000 x 500 mm | cad | 2296.41 | 7 |  | 93
C02230k | 1.000 x 600 mm | cad | 2335.87 | 7 |  | 93
C02230l | 1.000 x 800 mm | cad | 2422.31 | 7 |  | 93
C02230m | 1.000 x 1.000 mm | cad | 2827.03 | 6 |  | 94
C02230n | 600 x 1200 mm | cad | 2965.24 | 5 |  | 95
C02230o | 800 x 1.200 mm | cad | 3173.78 | 5 |  | 95
C02230p | 1.000 x 1.200 mm | cad | 3337.31 | 5 |  | 95
C02230q | 600 x 1.600 mm | cad | 3306.31 | 5 |  | 95
C02230r | 800 x 1.600 mm | cad | 3427.33 | 5 |  | 95
C02230s | 1.000 x 1.600 mm | cad | 3818.57 | 5 |  | 95
ACCESSORI PER QUADRISTICA
C02231 | Pannello per passaggio cavi e/o tubi a sigillatura stagna IP 66/67, resistenza al fuoco EI 60-120 in accordo alla norma EN 1366-3, antiroditore, riaccessibile, modificabile in futuro, in quanto in grado di sigillare nuovi cavi; installato ad incasso in pareti di muratura o c.a, con telaio in acciaio e moduli passaggio cavi in gomma EPDM multidiametro, con passo di adattabilità di 1 mm, privi di alogeni, non emananti gas tossici:
C02231a | dimensioni 210 x 280 mm, con 16 moduli diametro 10-25 mm | cad | 491.18 | 6 |  | 94
C02231b | dimensioni 210 x 350 mm, con 24 moduli diametro 10-25 mm | cad | 612.36 | 10 |  | 90
C02231c | dimensioni 210 x 400 mm, con 32 moduli diametro 10-25 mm | cad | 793.55 | 12 |  | 88
C02231d | dimensioni 350 x 350 mm, con 48 moduli diametro 10-25 mm | cad | 1224.73 | 10 |  | 90
C02232 | Pannello per passaggio cavi e/o tubi a sigillatura stagna IP 66/67, installato su carpenterie metalliche, dimensioni del passaggio 187 x 71 mm, con telaio in acciaio dimensioni 234 x 93 mm e moduli passaggio cavi in gomma EPDM del tipo multidiametro passo 2 mm:
C02232a | per 4 cavi con diametro 9,5-32,5 mm | cad | 160.16 | 13 |  | 87
C02232b | per 2 cavi con diametro 9,5-32,5 mm e 8 cavi con diametro 3,5-16,5 mm | cad | 171.26 | 15 |  | 85
C02232c | per 16 cavi con diametro 3,5-16,5 mm | cad | 182.36 | 18 |  | 82
C02232d | per 1 cavo con diametro 9,5-32,5 mm, 6 cavi con diametro 3,5-16,5 mm e 12 cavi con diametro 3,5-10,5 mm | cad | 210.41 | 17 |  | 83
C02233 | Pannello per passaggio cavi e/o tubi a sigillatura stagna IP 66/67, installato su carpenterie metalliche, dimensioni del passaggio cavi 127 x 61 mm, con telaio in alluminio dimensioni 140 x 75 mm e moduli passaggio cavi in gomma EPDM del tipo multidiametro passo 2 mm:
C02233a | per 1 cavo con diametro 9,5-32,5 mm e 4 cavi con diametro 3,5-16,5 mm | cad | 197.81 | 9 |  | 91
C02233b | per 8 cavi con diametro 3,5-16,5 mm | cad | 203.62 | 11 |  | 89
C02233c | per 1 cavo con diametro 10-15 mm, 2 cavi con diametro 3,5-16,5 mm e 6 cavi con diametro 3,5-10,5 mm | cad | 216.14 | 11 |  | 89
ACCESSORI PER IL CABLAGGIO
C02234 | Set di 4 barre conduttrici a «C» in rame elettrolitico, lunghezza 1800 mm, complete degli accessori per il fissaggio delle stesse ed i collegamenti elettrici con bandelle flessibili:
C02234a | portata 500 A | cad | 952.68 | 3 |  | 97
C02234b | portata 800 A | cad | 1433.7 | 2 |  | 98
C02234c | portata 1000 A | cad | 2338.18 | 1 |  | 99
C02234d | portata 1250 A | cad | 3536.25 | 1 |  | 99
C02235 | Gruppo di ventilazione per quadri elettrici, con ventilatore assiale montato su cuscinetti, griglia e contenitore in ABS, grado di protezione IP 54, tensione nominale 230 V c.a., completo di morsettiera e guarnizione:
C02235a | potenza assorbita 10 W, dimensioni griglia 100 x 100 mm, portata 23 mc/h | cad | 117.8 | 34 |  | 66
C02235b | potenza assorbita 20 W, dimensioni griglia 150 x 150 mm, portata 57 mc/h | cad | 156.42 | 26 |  | 74
C02235c | potenza assorbita 23 W, dimensioni griglia 200 x 200 mm, portata 120 mc/h | cad | 208.89 | 22 |  | 78
C02235d | potenza assorbita 60 W, dimensioni griglia 250 x 250 mm, portata 240 mc/h | cad | 249.4 | 19 |  | 81
C02235e | potenza assorbita 72 W, dimensioni griglia 320 x 320 mm, portata 520 mc/h | cad | 309.37 | 15 |  | 85
C02236 | Resistenza anticondensa, con elemento riscaldante costituito da termistore/PTC, alimentazione 110/260 V, in opera su barra DIN35 questa esclusa, con potenza assorbita di:
C02236a | 60 W | cad | 2243.63 | 1 |  | 99
C02236b | 120 W | cad | 2260.7 | 1 |  | 99
C02236c | 350 W, con termostato incorporato | cad | 873.44 | 1 |  | 99
C02237 | Termostato da quadro, a contatto bimetallico, in contenitore plastico modulare in opera su barra DIN35 questa esclusa:
C02237a | per disconnettere il riscaldamento o attivare la ventilazione | cad | 37.43 | 33 |  | 67
C02237b | per disconnettere il riscaldamento ed attivare la ventilazione | cad | 63.99 | 24 |  | 76