## C02
| C02. IMPIANTI ELETTRICI INDUSTRIALI |  |  | % MO | % NO | % MT
CAVI
C02001 | Cavo flessibile unipolare N07-V-K conforme CEI 20-20, tensione nominale non superiore a 450-750 V, isolato in pvc, non propagante l'incendio conforme CEI 20-22 II:
C02001a | sezione 1 mmq | m | 0.87 | 78 | - | 22
C02001b | sezione 1,5 mmq | m | 0.91 | 74 | - | 26
C02001c | sezione 2,5 mmq | m | 1.24 | 70 | - | 30
C02001d | sezione 4 mmq | m | 1.7 | 65 | - | 35
C02001e | sezione 6 mmq | m | 2.16 | 60 | - | 40
C02001f | sezione 10 mmq | m | 3.48 | 53 | - | 47
C02001g | sezione 16 mmq | m | 4.43 | 45 | - | 55
C02001h | sezione 25 mmq | m | 5.99 | 39 | - | 61
C02001i | sezione 35 mmq | m | 7.59 | 33 | - | 67
C02001j | sezione 50 mmq | m | 10.11 | 27 | - | 73
C02001k | sezione 70 mmq | m | 13.41 | 24 | - | 76
C02001l | sezione 95 mmq | m | 17.32 | 21 | - | 79
C02001m | sezione 120 mmq | m | 21.62 | 21 | - | 79
C02001n | sezione 150 mmq | m | 26.54 | 17 | - | 83
C02001o | sezione 185 mmq | m | 31.83 | 16 | - | 84
C02001p | sezione 240 mmq | m | 41.18 | 13 | - | 87
C02002 | Cavo flessibile unipolare NO7G9-K a bassissima emissione di fumi e gas tossici conforme CEI 20-38, tensione nominale non superiore a 450-750 V, isolato con mescola elastomerica reticolata, non propagante l'incendio conforme CEI 20-22 II:
C02002a | sezione 1,5 mmq | m | 1.53 | 69 | - | 31
C02002b | sezione 2,5 mmq | m | 1.76 | 60 | - | 40
C02002c | sezione 4 mmq | m | 2.49 | 59 | - | 41
C02002d | sezione 6 mmq | m | 2.92 | 50 | - | 50
C02002e | sezione 10 mmq | m | 4.93 | 41 | - | 59
C02002f | sezione 16 mmq | m | 6.13 | 33 | - | 67
C02002g | sezione 25 mmq | m | 8.27 | 30 | - | 70
C02002h | sezione 35 mmq | m | 10.29 | 24 | - | 76
C02002i | sezione 50 mmq | m | 13.98 | 21 | - | 79
C02002j | sezione 70 mmq | m | 18.17 | 19 | - | 81
C02002k | sezione 95 mmq | m | 23.36 | 17 | - | 83
C02002l | sezione 120 mmq | m | 29.57 | 15 | - | 85
C02002m | sezione 150 mmq | m | 35.85 | 13 | - | 87
C02002n | sezione 185 mmq | m | 43.2 | 12 | - | 88
C02002o | sezione 240 mmq | m | 55.24 | 11 | - | 89
C02002p | sezione 300 mmq | m | 64.21 | 10 | - | 90
C02003 | Cavo flessibile unipolare FM9 a bassissimo sviluppo di fumi e gas tossici corrosivi conforme CEI 20-37 e CEI 20-38, isolato con mescola termoplastica, tensione nominale 450-750 V, non propagante l'incendio conforme CEI 20-22 III:
C02003a | sezione 1,5 mmq | m | 1.28 | 73 | - | 27
C02003b | sezione 2,5 mmq | m | 1.6 | 66 | - | 35
C02003c | sezione 4 mmq | m | 2.14 | 60 | - | 40
C02003d | sezione 6 mmq | m | 2.72 | 54 | - | 46
C02003e | sezione 10 mmq | m | 4.54 | 45 | - | 55
C02003f | sezione 25 mmq | m | 5.87 | 38 | - | 62
C02003g | sezione 25 mmq | m | 7.65 | 30 | - | 70
C02003h | sezione 35 mmq | m | 9.77 | 25 | - | 75
C02003i | sezione 50 mmq | m | 13.17 | 22 | - | 78
C02003j | sezione 70 mmq | m | 17.2 | 20 | - | 80
C02003k | sezione 95 mmq | m | 21.79 | 18 | - | 82
C02003l | sezione 120 mmq | m | 27.4 | 16 | - | 84
C02003m | sezione 150 mmq | m | 33.13 | 15 | - | 85
C02003n | sezione 185 mmq | m | 40.18 | 13 | - | 87
C02003o | sezione 240 mmq | m | 51.27 | 11 | - | 89
Cavo flessibile FM90Z1 a bassissima emissione di fumi e gas tossici corrosivi conforme CEI 20-37 e CEI 20-38, isolato con mescola termoplastica, tensione nominale 450-750 V, non propagante l'incendio conforme CEI 20-22 III:
C02004 | sezione 1,5 mmq:
C02004a | 2 conduttori | m | 2.37 | 61 | - | 39
C02004b | 3 conduttori | m | 2.83 | 60 | - | 40
C02004c | 4 conduttori | m | 3.36 | 57 | - | 43
C02004d | 5 conduttori | m | 3.77 | 54 | - | 46
C02004e | 7 conduttori | m | 4.87 | 45 | - | 55
C02004f | 10 conduttori | m | 5.8 | 41 | - | 59
C02004g | 12 conduttori | m | 6.44 | 39 | - | 61
C02004h | 14 conduttori | m | 7.16 | 37 | - | 63
C02004i | 16 conduttori | m | 7.86 | 35 | - | 65
C02004j | 19 conduttori | m | 8.84 | 33 | - | 67
C02004k | 24 conduttori | m | 10.64 | 30 | - | 70
C02005 | sezione 2,5 mmq:
C02005a | 2 conduttori | m | 2.8 | 61 | - | 39
C02005b | 3 conduttori | m | 3.32 | 58 | - | 42
C02005c | 4 conduttori | m | 3.98 | 55 | - | 45
C02005d | 5 conduttori | m | 4.55 | 51 | - | 49
C02006 | sezione 4 mmq:
C02006a | 2 conduttori | m | 3.56 | 54 | - | 46
C02006b | 3 conduttori | m | 4.28 | 51 | - | 49
C02006c | 4 conduttori | m | 5.12 | 47 | - | 53
C02006d | 5 conduttori | m | 6.26 | 47 | - | 53
C02007 | sezione 6 mmq:
C02007a | 2 conduttori | m | 4.46 | 49 | - | 51
C02007b | 3 conduttori | m | 5.45 | 45 | - | 55
C02007c | 4 conduttori | m | 6.78 | 43 | - | 57
C02007d | 5 conduttori | m | 8.29 | 42 | - | 58
Cavo flessibile FROR conforme CEI 20-20 tensione nominale non superiore a 450-750 V, isolati in pvc con sottoguaina di pvc, non propagante l'incendio CEI 20-22 II:
C02008 | bipolare:
C02008a | sezione 1 mmq | m | 1.91 | 68 | - | 32
C02008b | sezione 1,5 mmq | m | 2.29 | 67 | - | 33
C02008c | sezione 2,5 mmq | m | 2.94 | 61 | - | 39
C02008d | sezione 4 mmq | m | 3.77 | 56 | - | 44
C02008e | sezione 6 mmq | m | 4.66 | 50 | - | 50
C02009 | tripolare:
C02009a | sezione 1 mmq | m | 2.33 | 66 | - | 34
C02009b | sezione 1,5 mmq | m | 2.78 | 64 | - | 36
C02009c | sezione 2,5 mmq | m | 3.59 | 57 | - | 43
C02009d | sezione 4 mmq | m | 4.61 | 50 | - | 50
C02009e | sezione 6 mmq | m | 5.84 | 44 | - | 56
C02010 | tetrapolare:
C02010a | sezione 1 mmq | m | 2.79 | 64 | - | 36
C02010b | sezione 1,5 mmq | m | 3.33 | 62 | - | 38
C02010c | sezione 2,5 mmq | m | 4.27 | 54 | - | 46
C02010d | sezione 4 mmq | m | 5.53 | 46 | - | 54
C02010e | sezione 6 mmq | m | 7.33 | 42 | - | 58
C02011 | pentapolare:
C02011a | sezione 1 mmq | m | 3.32 | 62 | - | 38
C02011b | sezione 1,5 mmq | m | 3.91 | 59 | - | 41
C02011c | sezione 2,5 mmq | m | 5.01 | 51 | - | 49
C02011d | sezione 4 mmq | m | 6.83 | 45 | - | 55
C02011e | sezione 6 mmq | m | 8.88 | 40 | - | 60
Cavo flessibile conforme CEI 20-13, designazione secondo CEI UNEL 35011, isolato con gomma etilenpropilenica ad alto modulo con sottoguaina in pvc, tensione nominale 0,6/1 kV, non propagante l'incendio conforme CEI 20-22 II:
C02012 | unipolare FG7R:
C02012a | sezione 1,5 mmq | m | 1.36 | 57 | - | 43
C02012b | sezione 2,5 mmq | m | 1.61 | 57 | - | 43
C02012c | sezione 4 mmq | m | 2.15 | 57 | - | 43
C02012d | sezione 6 mmq | m | 2.57 | 53 | - | 47
C02012e | sezione 10 mmq | m | 3.71 | 48 | - | 52
C02012f | sezione 16 mmq | m | 4.83 | 42 | - | 58
C02012g | sezione 25 mmq | m | 6.49 | 36 | - | 64
C02012h | sezione 35 mmq | m | 8.18 | 32 | - | 68
C02012i | sezione 50 mmq | m | 10.93 | 28 | - | 72
C02012j | sezione 70 mmq | m | 14.55 | 25 | - | 75
C02012k | sezione 95 mmq | m | 18.54 | 23 | - | 77
C02012l | sezione 120 mmq | m | 23.03 | 20 | - | 80
C02012m | sezione 150 mmq | m | 27.6 | 18 | - | 82
C02012n | sezione 185 mmq | m | 33.61 | 18 | - | 82
C02012o | sezione 240 mmq | m | 40.79 | 15 | - | 85
C02013 | bipolare FG7OR:
C02013a | sezione 1,5 mmq | m | 2.47 | 62 | - | 38
C02013b | sezione 2,5 mmq | m | 3.09 | 58 | - | 42
C02013c | sezione 4 mmq | m | 3.81 | 53 | - | 47
C02013d | sezione 6 mmq | m | 4.73 | 49 | - | 51
C02013e | sezione 10 mmq | m | 7.13 | 43 | - | 57
C02013f | sezione 16 mmq | m | 9.47 | 38 | - | 62
C02013g | sezione 25 mmq | m | 12.8 | 32 | - | 68
C02013h | sezione 35 mmq | m | 16.55 | 28 | - | 72
C02013i | sezione 50 mmq | m | 22.8 | 25 | - | 75
C02014 | tripolare FG7OR:
C02014a | sezione 1,5 mmq | m | 2.97 | 61 | - | 39
C02014b | sezione 2,5 mmq | m | 3.67 | 55 | - | 45
C02014c | sezione 4 mmq | m | 4.66 | 50 | - | 50
C02014d | sezione 6 mmq | m | 5.9 | 44 | - | 56
C02014e | sezione 10 mmq | m | 9.2 | 39 | - | 61
C02014f | sezione 16 mmq | m | 12.32 | 34 | - | 66
C02014g | sezione 25 mmq | m | 17.36 | 29 | - | 71
C02014h | sezione 35 mmq | m | 22.45 | 25 | - | 75
C02014i | sezione 50 mmq | m | 30.48 | 22 | - | 78
C02014j | sezione 70 mmq | m | 44.97 | 21 | - | 79
C02014k | sezione 95 mmq | m | 59.13 | 18 | - | 82
C02014l | sezione 120 mmq | m | 70.17 | 19 | - | 81
C02014m | sezione 150 mmq | m | 85.75 | 18 | - | 82
C02015 | tetrapolare FG7OR:
C02015a | sezione 4 x 1,5 mmq | m | 3.49 | 58 | - | 42
C02015b | sezione 4 x 2,5 mmq | m | 4.4 | 53 | - | 47
C02015c | sezione 4 x 4 mmq | m | 5.61 | 46 | - | 54
C02015d | sezione 4 x 6 mmq | m | 7.4 | 42 | - | 58
C02015e | sezione 4 x 10 mmq | m | 11.43 | 36 | - | 64
C02015f | sezione 4 x 16 mmq | m | 15.38 | 30 | - | 70
C02015g | sezione 4 x 25 mmq | m | 21.78 | 26 | - | 74
C02015h | sezione 4 x 35 mmq | m | 26.85 | 23 | - | 77
C02015i | sezione 4 x 50 mmq | m | 35.15 | 21 | - | 79
C02015j | sezione 3,5 x 70 mmq | m | 52.28 | 20 | - | 80
C02015k | sezione 3,5 x 95 mmq | m | 68.57 | 18 | - | 82
C02015l | sezione 3,5 x 120 mmq | m | 89.54 | 17 | - | 83
C02015m | sezione 3,5 x 150 mmq | m | 108.62 | 16 | - | 84
C02015n | sezione 3,5 x 185 mmq | m | 132.09 | 16 | - | 84
C02015o | sezione 3,5 x 240 mmq | m | 177.87 | 14 | - | 86
C02016 | pentapolare FG7OR:
C02016a | sezione 1,5 mmq | m | 3.88 | 53 | - | 47
C02016b | sezione 2,5 mmq | m | 5 | 47 | - | 53
C02016c | sezione 4 mmq | m | 6.91 | 42 | - | 58
C02016d | sezione 6 mmq | m | 9.18 | 38 | - | 62
C02016e | sezione 10 mmq | m | 13.86 | 32 | - | 68
C02016f | sezione 16 mmq | m | 19.36 | 27 | - | 73
C02016g | sezione 25 mmq | m | 27.44 | 24 | - | 76
Cavo flessibile conforme CEI 20-13, designazione secondo CEI UNEL 35011, isolato con gomma etilenpropilenica ad alto modulo con sottoguaina in pvc, schermatura in treccia di rame rosso, tensione nominale 0,6/1 kV, non propagante l'incendio conforme CEI 20-22 II:
C02017 | bipolare FG7H2R:
C02017a | sezione 1,5 mmq | m | 3.81 | 38 | - | 62
C02017b | sezione 2,5 mmq | m | 4.56 | 37 | - | 63
C02017c | sezione 4 mmq | m | 5.7 | 34 | - | 66
C02017d | sezione 6 mmq | m | 7.01 | 31 | - | 69
C02017e | sezione 10 mmq | m | 10.43 | 28 | - | 72
C02017f | sezione 16 mmq | m | 13.75 | 25 | - | 75
C02017g | sezione 25 mmq | m | 18.82 | 21 | - | 79
C02017h | sezione 35 mmq | m | 24.48 | 18 | - | 82
C02017i | sezione 50 mmq | m | 33.95 | 16 | - | 84
C02018 | tripolare FG7OH2R:
C02018a | sezione 1,5 mmq | m | 4.46 | 38 | - | 62
C02018b | sezione 2,5 mmq | m | 5.36 | 36 | - | 64
C02018c | sezione 4 mmq | m | 6.78 | 32 | - | 68
C02018d | sezione 6 mmq | m | 8.52 | 29 | - | 71
C02018e | sezione 10 mmq | m | 13.34 | 25 | - | 75
C02018f | sezione 16 mmq | m | 18.2 | 21 | - | 79
C02018g | sezione 25 mmq | m | 25.66 | 19 | - | 81
C02018h | sezione 35 mmq | m | 33.99 | 16 | - | 84
C02018i | sezione 50 mmq | m | 46.45 | 14 | - | 86
C02019 | tetrapolare FG7OH2R:
C02019a | sezione 1,5 mmq | m | 5.03 | 38 | - | 62
C02019b | sezione 2,5 mmq | m | 6.34 | 34 | - | 66
C02019c | sezione 4 mmq | m | 8.12 | 30 | - | 70
C02019d | sezione 6 mmq | m | 10.59 | 28 | - | 72
C02019e | sezione 10 mmq | m | 16.68 | 23 | - | 77
C02019f | sezione 16 mmq | m | 22.88 | 19 | - | 81
C02019g | sezione 25 mmq | m | 32.64 | 16 | - | 84
C02019h | sezione 35 mmq | m | 40.18 | 15 | - | 85
C02019i | sezione 50 mmq | m | 53.28 | 13 | - | 87
C02020 | pentapolare FG7OH2R:
C02020a | sezione 1,5 mmq | m | 5.73 | 36 | - | 64
C02020b | sezione 2,5 mmq | m | 7.34 | 32 | - | 68
C02020c | sezione 4 mmq | m | 9.84 | 30 | - | 70
C02020d | sezione 6 mmq | m | 12.76 | 27 | - | 73
C02020e | sezione 10 mmq | m | 20.21 | 22 | - | 78
C02020f | sezione 16 mmq | m | 28.31 | 19 | - | 81
C02020g | sezione 25 mmq | m | 40.67 | 16 | - | 84
C02020h | sezione 35 mmq | m | 54.87 | 13 | - | 87
C02020i | sezione 50 mmq | m | 70.92 | 11 | - | 89
Cavo flessibile conforme CEI 20-13 a bassissima emissione di fumi e gas tossici conforme CEI 20-38, isolato con gomma etilenpropilenica ad alto modulo con sottoguaina di speciale mescola termoplastica, non propagante l'incendio conforme CEI 20-22 II:
C02021 | unipolare FG7M1:
C02021a | sezione 10 mmq | m | 4.18 | 43 | - | 57
C02021b | sezione 16 mmq | m | 5.26 | 39 | - | 61
C02021c | sezione 25 mmq | m | 6.88 | 34 | - | 66
C02021d | sezione 35 mmq | m | 8.63 | 30 | - | 70
C02021e | sezione 50 mmq | m | 11.4 | 27 | - | 73
C02021f | sezione 70 mmq | m | 14.96 | 25 | - | 75
C02021g | sezione 95 mmq | m | 18.93 | 22 | - | 78
C02021h | sezione 120 mmq | m | 23.45 | 20 | - | 80
C02021i | sezione 150 mmq | m | 28.19 | 18 | - | 82
C02021j | sezione 185 mmq | m | 34.39 | 18 | - | 82
C02021k | sezione 240 mmq | m | 43.57 | 14 | - | 86
C02021l | sezione 300 mmq | m | 52.98 | 13 | - | 87
C02022 | bipolare FG7OM1:
C02022a | sezione 1,5 mmq | m | 2.71 | 57 | - | 43
C02022b | sezione 2,5 mmq | m | 3.4 | 53 | - | 47
C02022c | sezione 4 mmq | m | 4.17 | 49 | - | 51
C02022d | sezione 6 mmq | m | 5.2 | 45 | - | 55
C02022e | sezione 10 mmq | m | 7.69 | 40 | - | 60
C02022f | sezione 16 mmq | m | 10.22 | 35 | - | 65
C02022g | sezione 25 mmq | m | 13.93 | 30 | - | 70
C02022h | sezione 35 mmq | m | 18.04 | 26 | - | 74
C02022i | sezione 50 mmq | m | 24.6 | 23 | - | 77
C02023 | tripolare FG7OM1:
C02023a | sezione 1,5 mmq | m | 3.22 | 56 | - | 44
C02023b | sezione 2,5 mmq | m | 3.99 | 51 | - | 49
C02023c | sezione 4 mmq | m | 5.1 | 45 | - | 55
C02023d | sezione 6 mmq | m | 6.34 | 41 | - | 59
C02023e | sezione 10 mmq | m | 9.85 | 37 | - | 63
C02023f | sezione 16 mmq | m | 13.3 | 31 | - | 69
C02023g | sezione 25 mmq | m | 18.8 | 27 | - | 73
C02023h | sezione 35 mmq | m | 24.26 | 23 | - | 77
C02023i | sezione 50 mmq | m | 33.18 | 20 | - | 80
C02023j | sezione 70 mmq | m | 47.03 | 21 | - | 79
C02023k | sezione 95 mmq | m | 61.39 | 18 | - | 82
C02024 | tetrapolare FG7OM1:
C02024a | sezione 1,5 mmq | m | 3.78 | 54 | - | 46
C02024b | sezione 2,5 mmq | m | 4.83 | 48 | - | 52
C02024c | sezione 4 mmq | m | 6.13 | 42 | - | 58
C02024d | sezione 6 mmq | m | 7.96 | 39 | - | 61
C02024e | sezione 10 mmq | m | 12.36 | 33 | - | 67
C02024f | sezione 16 mmq | m | 16.88 | 27 | - | 73
C02024g | sezione 25 mmq | m | 24 | 24 | - | 76
C02024h | sezione 35 mmq | m | 29.54 | 21 | - | 79
C02024i | sezione 50 mmq | m | 38.15 | 19 | - | 81
C02024j | sezione 70 mmq | m | 55.03 | 19 | - | 81
C02024k | sezione 95 mmq | m | 72.27 | 18 | - | 82
C02025 | pentapolare FG7OM1:
C02025a | sezione 1,5 mmq | m | 4.28 | 50 | - | 50
C02025b | sezione 2,5 mmq | m | 5.56 | 44 | - | 56
C02025c | sezione 4 mmq | m | 7.41 | 42 | - | 58
C02025d | sezione 6 mmq | m | 9.69 | 38 | - | 62
C02025e | sezione 10 mmq | m | 14.83 | 31 | - | 69
C02025f | sezione 16 mmq | m | 20.76 | 27 | - | 73
C02025g | sezione 25 mmq | m | 29.19 | 24 | - | 76
C02026 | sezione 1,5 mmq FG7OM1:
C02026a | 7 conduttori | m | 5.7 | 39 | - | 61
C02026b | 10 conduttori | m | 7.02 | 34 | - | 66
C02026c | 12 conduttori | m | 7.79 | 32 | - | 68
C02026d | 16 conduttori | m | 9.33 | 29 | - | 71
C02026e | 19 conduttori | m | 10.42 | 28 | - | 72
C02026f | 24 conduttori | m | 12.49 | 26 | - | 74
C02027 | sezione 2,5 mmq FG7OM1:
C02027a | 7 conduttori | m | 7.31 | 34 | - | 66
C02027b | 10 conduttori | m | 9.22 | 30 | - | 70
C02027c | 12 conduttori | m | 10.36 | 28 | - | 72
C02027d | 16 conduttori | m | 13.13 | 24 | - | 76
C02027e | 19 conduttori | m | 14.84 | 23 | - | 77
C02027f | 24 conduttori | m | 17.98 | 21 | - | 79
Cavo flessibile conforme CEI 20-45 a bassissima emissione di fumi e gas tossici conforme CEI 20-37 e 20-38, isolato con mescola elastomerica reticolata con sottoguaina di speciale mescola termoplastica, tensione nominale 0,6/1 kV, non propagante l'incendio conforme CEI 20-22 III:
C02028 | bipolare FTG10M1:
C02028a | sezione 1,5 mmq | m | 3.78 | 41 | - | 59
C02028b | sezione 2,5 mmq | m | 4.73 | 38 | - | 62
C02028c | sezione 4 mmq | m | 5.62 | 36 | - | 64
C02028d | sezione 6 mmq | m | 6.88 | 34 | - | 66
C02028e | sezione 10 mmq | m | 10.82 | 29 | - | 71
C02028f | sezione 16 mmq | m | 14.73 | 24 | - | 76
C02028g | sezione 25 mmq | m | 18.85 | 22 | - | 78
C02028h | sezione 35 mmq | m | 22.92 | 20 | - | 80
C02028i | sezione 50 mmq | m | 31.31 | 18 | - | 82
C02029 | tripolare FTG10OM1:
C02029a | sezione 1,5 mmq | m | 4.55 | 40 | - | 60
C02029b | sezione 2,5 mmq | m | 5.89 | 35 | - | 65
C02029c | sezione 4 mmq | m | 7.08 | 33 | - | 67
C02029d | sezione 6 mmq | m | 8.58 | 30 | - | 70
C02029e | sezione 10 mmq | m | 13.64 | 26 | - | 74
C02029f | sezione 16 mmq | m | 18.73 | 22 | - | 78
C02029g | sezione 25 mmq | m | 25.96 | 20 | - | 80
C02030 | tetrapolare FTG10OM1:
C02030a | sezione 1,5 mmq | m | 5.53 | 37 | - | 63
C02030b | sezione 2,5 mmq | m | 7.08 | 33 | - | 67
C02030c | sezione 4 mmq | m | 8.44 | 30 | - | 70
C02030d | sezione 6 mmq | m | 10.54 | 29 | - | 71
C02030e | sezione 10 mmq | m | 17.17 | 24 | - | 76
C02030f | sezione 16 mmq | m | 23.3 | 20 | - | 80
C02030g | sezione 25 mmq | m | 24.33 | 23 | - | 77
C02031 | pentapolare FTG10OM1:
C02031a | sezione 1,5 mmq | m | 6.77 | 32 | - | 68
C02031b | sezione 2,5 mmq | m | 8.25 | 30 | - | 70
C02031c | sezione 4 mmq | m | 10.17 | 30 | - | 70
C02031d | sezione 6 mmq | m | 12.95 | 29 | - | 71
C02031e | sezione 10 mmq | m | 21.32 | 22 | - | 78
C02031f | sezione 16 mmq | m | 28.69 | 19 | - | 81
C02031g | sezione 25 mmq | m | 40.28 | 18 | - | 82
Cavo flessibile H07-RN-F conforme CEI 20-19, isolato in gomma con sottoguaina in policloroprene:
C02032 | unipolare:
C02032a | sezione 1,5 mmq | m | 1.8 | 43 | - | 57
C02032b | sezione 2,5 mmq | m | 2.3 | 46 | - | 54
C02032c | sezione 4 mmq | m | 2.91 | 44 | - | 55
C02032d | sezione 6 mmq | m | 3.62 | 43 | - | 57
C02032e | sezione 10 mmq | m | 4.91 | 37 | - | 63
C02032f | sezione 16 mmq | m | 6.51 | 31 | - | 69
C02032g | sezione 25 mmq | m | 8.84 | 29 | - | 71
C02032h | sezione 35 mmq | m | 11.19 | 25 | - | 75
C02032i | sezione 50 mmq | m | 15.16 | 22 | - | 78
C02033 | bipolare:
C02033a | sezione 1 mmq | m | 2.73 | 45 | - | 55
C02033b | sezione 1,5 mmq | m | 3.24 | 48 | - | 52
C02033c | sezione 2,5 mmq | m | 4.07 | 44 | - | 56
C02033d | sezione 4 mmq | m | 5.14 | 40 | - | 60
C02033e | sezione 6 mmq | m | 6.47 | 36 | - | 64
C02033f | sezione 10 mmq | m | 10.01 | 31 | - | 69
C02033g | sezione 16 mmq | m | 12.97 | 28 | - | 72
C02033h | sezione 25 mmq | m | 17.75 | 23 | - | 77
C02034 | tripolare:
C02034a | sezione 1 mmq | m | 3.32 | 46 | - | 54
C02034b | sezione 1,5 mmq | m | 3.85 | 47 | - | 53
C02034c | sezione 2,5 mmq | m | 4.78 | 43 | - | 57
C02034d | sezione 4 mmq | m | 6.15 | 38 | - | 62
C02034e | sezione 6 mmq | m | 7.81 | 33 | - | 67
C02034f | sezione 10 mmq | m | 12.68 | 28 | - | 72
C02034g | sezione 16 mmq | m | 17.17 | 24 | - | 76
C02034h | sezione 25 mmq | m | 24.21 | 21 | - | 79
C02034i | sezione 35 mmq | m | 31.51 | 18 | - | 82
C02034j | sezione 50 mmq | m | 43.85 | 15 | - | 85
C02035 | tetrapolare:
C02035a | sezione 1 mmq | m | 3.99 | 45 | - | 55
C02035b | sezione 1,5 mmq | m | 4.52 | 45 | - | 55
C02035c | sezione 2,5 mmq | m | 5.76 | 40 | - | 60
C02035d | sezione 4 mmq | m | 7.43 | 35 | - | 65
C02035e | sezione 6 mmq | m | 9.72 | 32 | - | 68
C02035f | sezione 10 mmq | m | 15.65 | 26 | - | 74
C02035g | sezione 16 mmq | m | 21.55 | 21 | - | 79
C02035h | sezione 25 mmq | m | 30.93 | 18 | - | 82
C02036 | pentapolare:
C02036a | sezione 1 mmq | m | 4.41 | 43 | - | 57
C02036b | sezione 1,5 mmq | m | 5.1 | 42 | - | 58
C02036c | sezione 2,5 mmq | m | 6.6 | 37 | - | 63
C02036d | sezione 4 mmq | m | 9.03 | 34 | - | 66
C02036e | sezione 6 mmq | m | 11.8 | 31 | - | 69
C02036f | sezione 10 mmq | m | 18.73 | 25 | - | 75
C02036g | sezione 16 mmq | m | 26.33 | 21 | - | 79
C02036h | sezione 25 mmq | m | 36.05 | 20 | - | 80
Cavo flessibile FR20HH2R, isolato in pvc con sottoguaina di pvc, schermato con nastro di alluminio/poliestere e treccia di rame, non propagante l'incendio conforme CEI 20-22 II:
C02037 | sezione 0,75 mmq, tensione d'esercizio 300/300 V:
C02037a | bipolare | m | 1.93 | 48 | - | 52
C02037b | tripolare | m | 2.2 | 45 | - | 55
C02037c | tetrapolare | m | 2.48 | 41 | - | 59
C02037d | pentapolare | m | 2.84 | 37 | - | 63
C02038 | sezione 1 mmq, tensione d'esercizio 300/500 V:
C02038a | bipolare | m | 2.36 | 49 | - | 51
C02038b | tripolare | m | 2.91 | 50 | - | 50
C02038c | tetrapolare | m | 3.48 | 49 | - | 51
C02038d | pentapolare | m | 3.98 | 45 | - | 55
C02038e | eptapolare | m | 5.31 | 38 | - | 62
C02038f | 12 poli | m | 7.19 | 32 | - | 68
C02039 | sezione 1,5 mmq, tensione d'esercizio 450/750 V:
C02039a | bipolare | m | 2.82 | 52 | - | 48
C02039b | tripolare | m | 3.46 | 49 | - | 51
C02039c | tetrapolare | m | 4.12 | 47 | - | 53
C02039d | pentapolare | m | 4.81 | 42 | - | 58
C02039e | eptapolare | m | 6.34 | 35 | - | 65
C02039f | 12 poli | m | 8.76 | 29 | - | 71
C02040 | sezione 2,5 mmq, tensione d'esercizio 450/750 V:
C02040a | bipolare | m | 3.73 | 46 | - | 54
C02040b | tripolare | m | 4.57 | 42 | - | 58
C02040c | tetrapolare | m | 5.52 | 40 | - | 60
C02040d | pentapolare | m | 6.55 | 36 | - | 64
CAVI AD ISOLAMENTO MINERALE
C02041 | Cavo multipolare stagno non propagante l'incendio (IEC332), tensione nominale 300/500 V serie leggera, con guaina esterna in rame, isolante minerale all'ossido di magnesio, conduttori in rame a filo unico, conforme IEC 702, CEI 20-39/1, CEI 20-36, CEI 20-37, fissato a parete o a soffitto con graffette in rame nudo:
C02041a | 2 x 1 mmq | m | 13.36 | 40 | - | 60
C02041b | 2 x 1,5 mmq | m | 14.54 | 37 | - | 63
C02041c | 2 x 2,5 mmq | m | 17.11 | 34 | - | 66
C02041d | 2 x 4 mmq | m | 20.65 | 31 | - | 69
C02041e | 3 x 1 mmq | m | 14.79 | 39 | - | 61
C02041f | 3 x 1,5 mmq | m | 16.49 | 35 | - | 65
C02041g | 3 x 2,5 mmq | m | 20.28 | 30 | - | 70
C02041h | 4 x 1 mmq | m | 16.5 | 38 | - | 62
C02041i | 4 x 1,5 mmq | m | 18.56 | 33 | - | 67
C02041j | 4 x 2,5 mmq | m | 22.36 | 28 | - | 72
C02041k | 7 x 1 mmq | m | 25.07 | 27 | - | 73
C02041l | 7 x 1,5 mmq | m | 27.78 | 24 | - | 76
C02041m | 7 x 2,5 mmq | m | 32.44 | 23 | - | 77
C02041n | 2 x 1 mmq, twistato | m | 17 | 31 | - | 69
C02041o | 2 x 1,5 mmq, twistato | m | 18.14 | 29 | - | 71
C02042 | Cavo multipolare stagno non propagante l'incendio (IEC332), tensione nominale 300/500 V serie leggera, con guaina esterna in rame rivestita con guaina isolante a bassa emissione di fumi e gas tossici corrosivi, isolante minerale all'ossido di magnesio, conduttori in rame a filo unico, conforme IEC 702, CEI 20-39/1, CEI 20-36, CEI 20-37, fissato a parete o a soffitto con graffette in rame nudo:
C02042a | 2 x 1 mmq | m | 14.97 | 36 | - | 64
C02042b | 2 x 1,5 mmq | m | 16.33 | 33 | - | 67
C02042c | 2 x 2,5 mmq | m | 19 | 31 | - | 69
C02042d | 2 x 4 mmq | m | 23.05 | 27 | - | 73
C02042e | 3 x 1 mmq | m | 16.61 | 35 | - | 65
C02042f | 3 x 1,5 mmq | m | 18.47 | 31 | - | 69
C02042g | 3 x 2,5 mmq | m | 22.66 | 26 | - | 74
C02042h | 4 x 1 mmq | m | 18.35 | 33 | - | 67
C02042i | 4 x 1,5 mmq | m | 20.74 | 30 | - | 70
C02042j | 4 x 2,5 mmq | m | 25.45 | 25 | - | 75
C02042k | 7 x 1 mmq | m | 25.23 | 27 | - | 73
C02042l | 7 x 1,5 mmq | m | 28.29 | 24 | - | 76
C02042m | 7 x 2,5 mmq | m | 33.2 | 22 | - | 78
C02042n | 2 x 1 mmq, twistato | m | 18.27 | 29 | - | 71
C02042o | 2 x 1,5 mmq, twistato | m | 19.49 | 27 | - | 73
C02043 | Cavo multipolare stagno non propagante l'incendio (IEC332), tensione nominale 450/750 V serie pesante, con guaina esterna in rame, isolante minerale all'ossido di magnesio, conduttori in rame a filo unico, conforme IEC 702, CEI 20-39/1, CEI 20-36, CEI 20-37, fissato a parete o a soffitto con graffette in rame nudo:
C02043a | 2 x 1,5 mmq | m | 19.96 | 27 | - | 73
C02043b | 2 x 2,5 mmq | m | 23.48 | 25 | - | 75
C02043c | 2 x 4 mmq | m | 26.22 | 24 | - | 76
C02043d | 2 x 6 mmq | m | 31.88 | 20 | - | 80
C02043e | 2 x 10 mmq | m | 39.86 | 17 | - | 83
C02043f | 2 x 16 mmq | m | 49.59 | 14 | - | 86
C02043g | 2 x 25 mmq | m | 66.05 | 11 | - | 89
C02043h | 3 x 1,5 mmq | m | 21.62 | 27 | - | 73
C02043i | 3 x 2,5 mmq | m | 24.62 | 24 | - | 76
C02043j | 3 x 4 mmq | m | 28.47 | 23 | - | 77
C02043k | 3 x 6 mmq | m | 36.78 | 19 | - | 81
C02043l | 3 x 10 mmq | m | 45.93 | 16 | - | 84
C02043m | 3 x 16 mmq | m | 55.53 | 13 | - | 87
C02043n | 3 x 25 mmq | m | 77.75 | 10 | - | 90
C02043o | 4 x 1,5 mmq | m | 24.67 | 25 | - | 75
C02043p | 4 x 2,5 mmq | m | 28.33 | 23 | - | 77
C02043q | 4 x 4 mmq | m | 35.67 | 19 | - | 81
C02043r | 4 x 6 mmq | m | 42.07 | 17 | - | 83
C02043s | 4 x 10 mmq | m | 51.11 | 14 | - | 86
C02043t | 4 x 16 mmq | m | 68.62 | 11 | - | 89
C02043u | 4 x 25 mmq | m | 92.16 | 9 | - | 91
C02044 | Cavo multipolare stagno non propagante l'incendio (IEC332), tensione nominale 400/750 V serie pesante, con guaina esterna in rame rivestita con guaina isolante a bassa emissione di fumi e gas tossici corrosivi, isolante minerale all'ossido di magnesio, conduttori in rame a filo unico, conforme IEC 702, CEI 20-39/1, CEI 20-36, CEI 20-37, fissato a parete o a soffitto con graffette in rame nudo:
C02044a | 2 x 1,5 mmq | m | 22.66 | 24 | - | 76
C02044b | 2 x 2,5 mmq | m | 26.84 | 22 | - | 78
C02044c | 2 x 4 mmq | m | 29.57 | 21 | - | 79
C02044d | 2 x 6 mmq | m | 35.33 | 18 | - | 82
C02044e | 2 x 10 mmq | m | 43.7 | 15 | - | 85
C02044f | 2 x 16 mmq | m | 54.22 | 13 | - | 87
C02044g | 2 x 25 mmq | m | 71.95 | 10 | - | 90
C02044h | 3 x 1,5 mmq | m | 24.27 | 24 | - | 76
C02044i | 3 x 2,5 mmq | m | 27.99 | 21 | - | 79
C02044j | 3 x 4 mmq | m | 31.81 | 20 | - | 80
C02044k | 3 x 6 mmq | m | 40.46 | 17 | - | 83
C02044l | 3 x 10 mmq | m | 49.89 | 14 | - | 86
C02044m | 3 x 16 mmq | m | 61.36 | 12 | - | 88
C02044n | 3 x 25 mmq | m | 85.24 | 9 | - | 91
C02044o | 4 x 1,5 mmq | m | 27.9 | 22 | - | 78
C02044p | 4 x 2,5 mmq | m | 31.84 | 21 | - | 79
C02044q | 4 x 4 mmq | m | 39.63 | 17 | - | 83
C02044r | 4 x 6 mmq | m | 46.13 | 15 | - | 85
C02044s | 4 x 10 mmq | m | 56.01 | 13 | - | 87
C02044t | 4 x 16 mmq | m | 75.32 | 10 | - | 90
C02044u | 4 x 25 mmq | m | 102.78 | 8 | - | 92
C02044v | 7 x 1,5 mmq | m | 36.05 | 19 | - | 81
C02044w | 7 x 2,5 mmq | m | 42.9 | 17 | - | 83
C02044x | 12 x 1,5 mmq | m | 55.67 | 14 | - | 86
C02044y | 12 x 2,5 mmq | m | 66.33 | 12 | - | 88
C02044z | 19 x 1,5 mmq | m | 85.52 | 9 | - | 91
C02045 | Cavo unipolare stagno non propagante l'incendio (IEC332), tensione nominale 450/750 V serie pesante adatto all'impiego in impianti antideflagranti CEI 64-2, con guaina esterna in rame, isolante minerale all'ossido di magnesio, conduttori in rame a filo unico, conforme IEC 702, CEI 20-39/1, CEI 20-36, CEI 20-37, fissato a parete o a soffitto con graffette in rame nudo:
C02045a | 1 x 10 mmq | m | 19.5 | 26 | - | 74
C02045b | 1 x 16 mmq | m | 22.64 | 22 | - | 78
C02045c | 1 x 25 mmq | m | 26.6 | 22 | - | 78
C02045d | 1 x 35 mmq | m | 33.11 | 20 | - | 80
C02045e | 1 x 50 mmq | m | 43.19 | 16 | - | 84
C02045f | 1 x 70 mmq | m | 52.55 | 13 | - | 87
C02045g | 1 x 95 mmq | m | 64.15 | 11 | - | 89
C02045h | 1 x 120 mmq | m | 76.74 | 10 | - | 90
C02045i | 1 x 150 mmq | m | 91.09 | 9 | - | 91
C02045j | 1 x 185 mmq | m | 107.46 | 8 | - | 92
C02045k | 1 x 240 mmq | m | 134.52 | 6 | - | 94
C02045l | 1 x 300 mmq | m | 168.12 | 6 | - | 94
C02045m | 1 x 400 mmq | m | 205.17 | 6 | - | 94
C02046 | Cavo, unipolare stagno non propagante l'incendio (IEC332), tensione nominale 450/750 V serie pesante adatto all'impiego in impianti antideflagranti CEI 64-2, con guaina esterna in rame rivestita con guaina isolante a bassa emissione di fumi e gas tossici corrosivi, isolante minerale all'ossido di magnesio, conduttori in rame a filo unico, conforme IEC 702, CEI 20-39/1, CEI 20-36, CEI 20-37, fissato a parete o a soffitto con graffette in rame nudo:
C02046a | 1 x 10 mmq | m | 22.89 | 22 | - | 78
C02046b | 1 x 16 mmq | m | 26.84 | 19 | - | 81
C02046c | 1 x 25 mmq | m | 31.31 | 19 | - | 81
C02046d | 1 x 35 mmq | m | 37.96 | 17 | - | 83
C02046e | 1 x 50 mmq | m | 49.03 | 14 | - | 86
C02046f | 1 x 70 mmq | m | 59.66 | 12 | - | 88
C02046g | 1 x 95 mmq | m | 73.74 | 10 | - | 90
C02046h | 1 x 120 mmq | m | 87.9 | 9 | - | 91
C02046i | 1 x 150 mmq | m | 103.93 | 8 | - | 92
C02046j | 1 x 185 mmq | m | 124.85 | 7 | - | 93
C02046k | 1 x 240 mmq | m | 156.14 | 6 | - | 94
C02046l | 1 x 300 mmq | m | 192.85 | 5 | - | 95
C02046m | 1 x 400 mmq | m | 233.22 | 5 | - | 95
C02047 | Raccordo stagno in ottone per cavi ad isolamento minerale, grado di protezione IP 67, con pressacavo a filettatura cilindrica UNI ISO 228, completo di guarnizione:
C02047a | per cavi unipolari con sezione fino a 35 mmq | cad | 12.8 | 42 | - | 58
C02047b | per cavi unipolari con sezione da 50 mmq a 95 mmq | cad | 17.41 | 36 | - | 64
C02047c | per cavi unipolari con sezione da 120 mmq a 185 mmq | cad | 28.96 | 25 | - | 75
C02047d | per cavi unipolari con sezione da 240 mmq | cad | 55.14 | 15 | - | 85
C02047e | per cavi bipolari con sezione fino a 6 mmq | cad | 12.25 | 40 | - | 60
C02047f | per cavi bipolari con sezione da 10 mmq fino a 16 mmq | cad | 16.93 | 34 | - | 66
C02047g | per cavi bipolari con sezione da 25 mmq | cad | 28.96 | 25 | - | 75
C02047h | per cavi tripolari con sezione da 4 mmq | cad | 13.71 | 46 | - | 54
C02047i | per cavi tripolari con sezione da 6 mmq fino a 16 mmq | cad | 18.87 | 41 | - | 59
C02047j | per cavi tripolari con sezione da 25 mmq | cad | 55.63 | 16 | - | 84
C02047k | per cavi tetrapolari con sezione da 16 mmq | cad | 13.23 | 44 | - | 56
C02047l | per cavi tetrapolari con sezione da 4 mmq fino a 10 mmq | cad | 17.9 | 38 | - | 62
C02047m | per cavi tetrapolari con sezione fino a 16 mmq | cad | 29.94 | 28 | - | 72
C02047n | per cavi tetrapolari con sezione da 25 mmq | cad | 56.6 | 17 | - | 83
C02047o | per cavi eptapolari con sezione fino a 2,5 mmq | cad | 17.41 | 36 | - | 64
C02047p | per cavi dodecapolari con sezione fino a 1,5 mmq | cad | 18.39 | 40 | - | 60
C02047q | per cavi odecapolari con sezione fino a 2,5 mmq | cad | 29.45 | 26 | - | 74
C02047r | per cavi a 19 conduttori con sezione da 1,5 mmq | cad | 56.6 | 17 | - | 83
C02048 | Pannello per passaggio cavi e/o tubi a sigillatura stagna IP 66/67, resistenza al fuoco REI 120, installato ad incasso su pareti in muratura o c.a., con telaio in acciaio e moduli passaggio cavi in gomma EPDM del tipo multidiametro passo 2 mm:
C02048a | dimensioni 210 x 250 mm, con 16 moduli Ø 8-30 mm | cad | 256.75 | 7 | - | 93
C02048b | dimensioni 210 x 310 mm, con 2 moduli Ø 48-70 mm e 6 moduli Ø 8-30 mm | cad | 293.04 | 10 | - | 90
C02048c | dimensioni 340 x 310 mm, con 2 moduli Ø 66-98 mm e 16 moduli Ø 8-30 mm | cad | 611.38 | 10 | - | 90
C02048d | dimensioni 470 x 310 mm, con 3 moduli Ø 66-98 mm e 24 moduli Ø 8-30 mm | cad | 889.01 | 10 | - | 90
CANALI PORTACAVI IN LAMIERA
C02049 | Canale in lamiera zincata a caldo con processo Sendzimir, conforme UNI EN 10327, spessore del rivestimento protettivo non inferiore a 14 μ, lunghezza del singolo elemento 3,0 m, a fondo cieco o forato coperchio escluso, compresi accessori di fissaggio:
C02049a | sezione 75 x 75 mm, spessore 8/10 mm | m | 17.92 | 65 | - | 35
C02049b | sezione 100 x 75 mm, spessore 8/10 mm | m | 20.33 | 63 | - | 37
C02049c | sezione 150 x 75 mm, spessore 10/10 mm | m | 24.91 | 65 | - | 35
C02049d | sezione 200 x 75 mm, spessore 10/10 mm | m | 29.14 | 60 | - | 40
C02049e | sezione 300 x 75 mm, spessore 12/10 mm | m | 33.68 | 57 | - | 43
C02049f | sezione 400 x 75 mm, spessore 12/10 mm | m | 39.72 | 54 | - | 46
C02049g | sezione 500 x 75 mm, spessore 12/10 mm | m | 47.32 | 55 | - | 45
C02049h | sezione 100 x 100 mm, spessore 8/10 mm | m | 21.29 | 60 | - | 40
C02049i | sezione 150 x 100 mm, spessore 10/10 mm | m | 26.53 | 61 | - | 39
C02049j | sezione 200 x 100 mm, spessore 10/10 mm | m | 31.16 | 62 | - | 38
C02049k | sezione 300 x 100 mm, spessore 10/10 mm | m | 36.36 | 56 | - | 44
C02049l | sezione 400 x 100 mm, spessore 12/10 mm | m | 41.67 | 55 | - | 45
C02049m | sezione 500 x 100 mm, spessore 12/10 mm | m | 48.23 | 54 | - | 46
Accessori per canali, in lamiera zincata a caldo con processo Sendzimir, conforme UNI EN 10327, spessore del rivestimento protettivo non inferiore a 14 μ, con esclusione del coperchio, compresi accessori di fissaggio:
C02050 | deviazione piana a 45° o 90°:
C02050a | sezione 75 x 75 mm, spessore 8/10 mm | cad | 12.1 | 34 | - | 66
C02050b | sezione 100 x 75 mm, spessore 8/10 mm | cad | 12.68 | 32 | - | 68
C02050c | sezione 150 x 75 mm, spessore 10/10 mm | cad | 14.43 | 28 | - | 72
C02050d | sezione 200 x 75 mm, spessore 10/10 mm | cad | 17.86 | 29 | - | 71
C02050e | sezione 300 x 75 mm, spessore 12/10 mm | cad | 23.35 | 22 | - | 78
C02050f | sezione 400 x 75 mm, spessore 12/10 mm | cad | 30.37 | 21 | - | 79
C02050g | sezione 500 x 75 mm, spessore 12/10 mm | cad | 34.68 | 18 | - | 82
C02050h | sezione 100 x 100 mm, spessore 8/10 mm | cad | 13.51 | 30 | - | 70
C02050i | sezione 100 x 100 mm, spessore 12/10 mm | cad | 14.69 | 28 | - | 72
C02050j | sezione 150 x 100 mm, spessore 10/10 mm | cad | 15.34 | 27 | - | 73
C02050k | sezione 200 x 100 mm, spessore 10/10 mm | cad | 19.45 | 27 | - | 73
C02050l | sezione 200 x 100 mm, spessore 12/10 mm | cad | 22.02 | 24 | - | 76
C02050m | sezione 300 x 100 mm, spessore 12/10 mm | cad | 25.38 | 21 | - | 79
C02050n | sezione 300 x 100 mm, spessore 12/10 mm | cad | 28.92 | 22 | - | 78
C02050o | sezione 400 x 100 mm, spessore 12/10 mm | cad | 32.11 | 20 | - | 80
C02050p | sezione 500 x 100 mm, spessore 12/10 mm | cad | 36.43 | 18 | - | 82
C02050q | sezione 600 x 100 mm, spessore 12/10 mm | cad | 48.76 | 13 | - | 87
C02051 | deviazione in salita o in discesa, a 45° o 90°:
C02051a | sezione 75 x 75 mm, spessore 8/10 mm | cad | 13.28 | 31 | - | 69
C02051b | sezione 100 x 75 mm, spessore 8/10 mm | cad | 13.85 | 29 | - | 71
C02051c | sezione 150 x 75 mm, spessore 10/10 mm | cad | 18.14 | 22 | - | 78
C02051d | sezione 200 x 75 mm, spessore 10/10 mm | cad | 18.76 | 28 | - | 72
C02051e | sezione 300 x 75 mm, spessore 12/10 mm | cad | 23.07 | 23 | - | 77
C02051f | sezione 400 x 75 mm, spessore 12/10 mm | cad | 27.24 | 24 | - | 76
C02051g | sezione 500 x 75 mm, spessore 12/10 mm | cad | 31.1 | 21 | - | 79
C02051h | sezione 100 x 100 mm, spessore 8/10 mm | cad | 15.02 | 27 | - | 73
C02051i | sezione 150 x 100 mm, spessore 10/10 mm | cad | 17.93 | 23 | - | 77
C02051j | sezione 200 x 100 mm, spessore 10/10 mm | cad | 20.94 | 25 | - | 75
C02051k | sezione 300 x 100 mm, spessore 12/10 mm | cad | 25.15 | 21 | - | 79
C02051l | sezione 400 x 100 mm, spessore 12/10 mm | cad | 29.09 | 22 | - | 78
C02051m | sezione 500 x 100 mm, spessore 12/10 mm | cad | 33.89 | 19 | - | 81
C02052 | derivazione piana a tre vie:
C02052a | sezione 75 x 75 mm, spessore 8/10 mm | cad | 19.89 | 32 | - | 68
C02052b | sezione 100 x 75 mm, spessore 8/10 mm | cad | 21.29 | 30 | - | 70
C02052c | sezione 150 x 75 mm, spessore 10/10 mm | cad | 22.48 | 29 | - | 71
C02052d | sezione 200 x 75 mm, spessore 10/10 mm | cad | 25.86 | 25 | - | 75
C02052e | sezione 300 x 75 mm, spessore 12/10 mm | cad | 31.87 | 20 | - | 80
C02052f | sezione 400 x 75 mm, spessore 12/10 mm | cad | 38.72 | 20 | - | 80
C02052g | sezione 500 x 75 mm, spessore 12/10 mm | cad | 44.98 | 17 | - | 83
C02052h | sezione 100 x 100 mm, spessore 8/10 mm | cad | 23.03 | 28 | - | 72
C02052i | sezione 150 x 100 mm, spessore 10/10 mm | cad | 24.33 | 26 | - | 74
C02052j | sezione 200 x 100 mm, spessore 10/10 mm | cad | 27.51 | 23 | - | 77
C02052k | sezione 300 x 100 mm, spessore 12/10 mm | cad | 32.77 | 20 | - | 80
C02052l | sezione 400 x 100 mm, spessore 12/10 mm | cad | 49.67 | 15 | - | 85
C02052m | sezione 500 x 100 mm, spessore 12/10 mm | cad | 54.22 | 14 | - | 86
C02053 | derivazione piana a croce:
C02053a | sezione 75 x 75 mm, spessore 8/10 mm | cad | 27.07 | 28 | - | 72
C02053b | sezione 100 x 75 mm, spessore 8/10 mm | cad | 28.03 | 27 | - | 73
C02053c | sezione 150 x 75 mm, spessore 10/10 mm | cad | 30.09 | 25 | - | 75
C02053d | sezione 200 x 75 mm, spessore 10/10 mm | cad | 31.59 | 24 | - | 76
C02053e | sezione 300 x 75 mm, spessore 12/10 mm | cad | 38.53 | 20 | - | 80
C02053f | sezione 400 x 75 mm, spessore 12/10 mm | cad | 44.76 | 20 | - | 80
C02053g | sezione 500 x 75 mm, spessore 12/10 mm | cad | 50.12 | 17 | - | 83
C02053h | sezione 100 x 100 mm, spessore 8/10 mm | cad | 29.81 | 25 | - | 75
C02053i | sezione 150 x 100 mm, spessore 10/10 mm | cad | 32.21 | 24 | - | 76
C02053j | sezione 200 x 100 mm, spessore 10/10 mm | cad | 33.33 | 23 | - | 77
C02053k | sezione 300 x 100 mm, spessore 12/10 mm | cad | 39.2 | 19 | - | 81
C02053l | sezione 400 x 100 mm, spessore 12/10 mm | cad | 64.11 | 14 | - | 86
C02053m | sezione 500 x 100 mm, spessore 12/10 mm | cad | 69.78 | 13 | - | 87
C02054 | Passerella rettilinea a traversini, in lamiera zincata a caldo per immersione, conforme CEI 7-6, altezza 100 mm con passo del traversino 200 mm, spessore del rivestimento protettivo non inferiore a 14 μ, compresi accessori di fissaggio:
C02054a | larghezza 200 mm, spessore 15/10 mm | m | 36.31 | 48 | - | 52
C02054b | larghezza 300 mm, spessore 15/10 mm | m | 37.84 | 51 | - | 49
C02054c | larghezza 400 mm, spessore 15/10 mm | m | 41.37 | 52 | - | 48
C02054d | larghezza 500 mm, spessore 15/10 mm | m | 46.91 | 52 | - | 48
C02054e | larghezza 600 mm, spessore 15/10 mm | m | 52.3 | 50 | - | 50
Accessori per passerella rettilinea a traversini, raggio interno 300 mm ed altezza 100 mm, in lamiera zincata a caldo con processo Sendzimir, conforme UNI EN 10327, spessore del rivestimento protettivo non inferiore a 14 μ, compresi accessori di fissaggio:
C02055 | deviazione piana a 90°:
C02055a | larghezza 200 mm, spessore 15/10 mm | cad | 44.3 | 16 | - | 84
C02055b | larghezza 300 mm, spessore 15/10 mm | cad | 48.05 | 15 | - | 85
C02055c | larghezza 400 mm, spessore 15/10 mm | cad | 52.79 | 17 | - | 83
C02055d | larghezza 500 mm, spessore 15/10 mm | cad | 55.79 | 16 | - | 84
C02055e | larghezza 600 mm, spessore 15/10 mm | cad | 62.46 | 14 | - | 86
C02056 | deviazione piana a 45°:
C02056a | larghezza 200 mm, spessore 15/10 mm | cad | 27.93 | 25 | - | 75
C02056b | larghezza 300 mm, spessore 15/10 mm | cad | 30.39 | 23 | - | 77
C02056c | larghezza 400 mm, spessore 15/10 mm | cad | 33.61 | 26 | - | 74
C02056d | larghezza 500 mm, spessore 15/10 mm | cad | 35.9 | 24 | - | 76
C02056e | larghezza 600 mm, spessore 15/10 mm | cad | 36.85 | 24 | - | 76
C02057 | deviazione in salita o in discesa, a 45° o 90°:
C02057a | larghezza 200 mm, spessore 15/10 mm | cad | 52.51 | 13 | - | 87
C02057b | larghezza 300 mm, spessore 15/10 mm | cad | 53.28 | 13 | - | 87
C02057c | larghezza 400 mm, spessore 15/10 mm | cad | 56.65 | 15 | - | 85
C02057d | larghezza 500 mm, spessore 15/10 mm | cad | 58.27 | 15 | - | 85
C02057e | larghezza 600 mm, spessore 15/10 mm | cad | 59.96 | 15 | - | 85
C02058 | derivazione piana a tre vie:
C02058a | larghezza 200 mm, spessore 15/10 mm | cad | 65.97 | 13 | - | 87
C02058b | larghezza 300 mm, spessore 15/10 mm | cad | 68.51 | 13 | - | 87
C02058c | larghezza 400 mm, spessore 15/10 mm | cad | 74.24 | 14 | - | 86
C02058d | larghezza 500 mm, spessore 15/10 mm | cad | 77.18 | 14 | - | 86
C02058e | larghezza 600 mm, spessore 15/10 mm | cad | 84.24 | 12 | - | 88
C02059 | derivazione piana a quattro vie:
C02059a | larghezza 200 mm, spessore 15/10 mm | cad | 74.24 | 14 | - | 86
C02059b | larghezza 300 mm, spessore 15/10 mm | cad | 76.71 | 14 | - | 86
C02059c | larghezza 400 mm, spessore 15/10 mm | cad | 85.5 | 14 | - | 86
C02059d | larghezza 500 mm, spessore 15/10 mm | cad | 96.05 | 13 | - | 87
C02059e | larghezza 600 mm, spessore 15/10 mm | cad | 107.56 | 11 | - | 89
C02060 | Passerella rettilinea reticolata, in tondini di acciaio saldati, maglia 50 x 100 mm, in elementi di altezza 30 mm, sagomata senza utilizzo di pezzi speciali, accessori di fissaggio e giunzione inclusi:
C02060a | trattamento di elettrozincatura, larghezza 100 mm | m | 28.99 | 44 | - | 56
C02060b | trattamento di elettrozincatura, larghezza 150 mm | m | 33.1 | 42 | - | 58
C02060c | trattamento di elettrozincatura, larghezza 200 mm | m | 37.9 | 42 | - | 58
C02060d | trattamento di elettrozincatura, larghezza 300 mm | m | 46.16 | 38 | - | 62
C02060e | trattamento di zincatura galvanica a caldo, larghezza 100 mm | m | 34.98 | 37 | - | 63
C02060f | trattamento di zincatura galvanica a caldo, larghezza 150 mm | m | 39.65 | 35 | - | 65
C02060g | trattamento di zincatura galvanica a caldo, larghezza 200 mm | m | 46.07 | 34 | - | 66
C02060h | trattamento di zincatura galvanica a caldo, larghezza 300 mm | m | 58.44 | 30 | - | 70
C02061 | Passerella rettilinea reticolata, in tondini di acciaio saldati, maglia 50 x 100 mm, in elementi di altezza 50 mm, sagomata senza utilizzo di pezzi speciali, accessori di fissaggio e giunzione inclusi:
C02061a | trattamento di elettrozincatura, larghezza 100 mm | m | 36.69 | 38 | - | 62
C02061b | trattamento di elettrozincatura, larghezza 150 mm | m | 40.81 | 39 | - | 61
C02061c | trattamento di elettrozincatura, larghezza 200 mm | m | 46.42 | 38 | - | 62
C02061d | trattamento di elettrozincatura, larghezza 300 mm | m | 54.27 | 35 | - | 65
C02061e | trattamento di elettrozincatura, larghezza 400 mm | m | 64.71 | 32 | - | 68
C02061f | trattamento di elettrozincatura, larghezza 500 mm | m | 76.05 | 31 | - | 69
C02061g | trattamento di elettrozincatura, larghezza 600 mm | m | 87.81 | 30 | - | 70
C02061h | trattamento di zincatura galvanica a caldo, larghezza 100 mm | m | 44.53 | 31 | - | 69
C02061i | trattamento di zincatura galvanica a caldo, larghezza 150 mm | m | 49.32 | 32 | - | 68
C02061j | trattamento di zincatura galvanica a caldo, larghezza 200 mm | m | 57 | 31 | - | 69
C02061k | trattamento di zincatura galvanica a caldo, larghezza 300 mm | m | 70.71 | 27 | - | 73
C02061l | trattamento di zincatura galvanica a caldo, larghezza 400 mm | m | 87.79 | 24 | - | 76
C02061m | trattamento di zincatura galvanica a caldo, larghezza 500 mm | m | 101.57 | 24 | - | 76
C02061n | trattamento di zincatura galvanica a caldo, larghezza 600 mm | m | 119.34 | 22 | - | 78
C02062 | Passerella rettilinea reticolata, in tondini di acciaio saldati, maglia 50 x 100 mm, in elementi di altezza 100 mm, sagomata senza utilizzo di pezzi speciali, accessori di fissaggio e giunzione inclusi:
C02062a | trattamento di elettrozincatura, larghezza 100 mm | m | 46.72 | 36 | - | 64
C02062b | trattamento di elettrozincatura, larghezza 150 mm | m | 49.47 | 38 | - | 62
C02062c | trattamento di elettrozincatura, larghezza 200 mm | m | 56.37 | 36 | - | 64
C02062d | trattamento di elettrozincatura, larghezza 300 mm | m | 66.79 | 33 | - | 67
C02062e | trattamento di elettrozincatura, larghezza 400 mm | m | 75.11 | 32 | - | 68
C02062f | trattamento di elettrozincatura, larghezza 500 mm | m | 90.54 | 30 | - | 70
C02062g | trattamento di elettrozincatura, larghezza 600 mm | m | 112.59 | 25 | - | 75
C02062h | trattamento zincatura galvanica a caldo, larghezza 100 mm | m | 55.96 | 30 | - | 70
C02062i | trattamento zincatura galvanica a caldo, larghezza 150 mm | m | 60.75 | 31 | - | 69
C02062j | trattamento zincatura galvanica a caldo, larghezza 200 mm | m | 71.34 | 29 | - | 71
C02062k | trattamento zincatura galvanica a caldo, larghezza 300 mm | m | 87.54 | 25 | - | 75
C02062l | trattamento zincatura galvanica a caldo, larghezza 400 mm | m | 100.89 | 24 | - | 76
C02062m | trattamento zincatura galvanica a caldo, larghezza 500 mm | m | 117.14 | 23 | - | 77
C02062n | trattamento zincatura galvanica a caldo, larghezza 600 mm | m | 147.01 | 19 | - | 81
Coperchi per canali a fondo forato o cieco e per passerelle in lamiera zincata a caldo con processo Sendzimir, conforme UNI EN 10327, spessore del rivestimento protettivo non inferiore a 14 μ:
C02063 | per elementi di lunghezza 3,0 m, inclusi gli accessori di fissaggio:
C02063a | larghezza 75 mm, spessore 6/10 mm | m | 4.62 | 38 | - | 62
C02063b | larghezza 100 mm, spessore 6/10 mm | m | 4.91 | 36 | - | 64
C02063c | larghezza 150 mm, spessore 6/10 mm | m | 5.96 | 29 | - | 71
C02063d | larghezza 200 mm, spessore 6/10 mm | m | 7.18 | 24 | - | 76
C02063e | larghezza 300 mm, spessore 8/10 mm | m | 8.52 | 23 | - | 77
C02063f | larghezza 400 mm, spessore 8/10 mm | m | 9.06 | 21 | - | 79
C02063g | larghezza 500 mm, spessore 8/10 mm | m | 10.24 | 19 | - | 81
C02064 | per deviazione piana a 45° o 90°:
C02064a | larghezza 75 mm, spessore 8/10 mm | cad | 5.62 | 31 | - | 69
C02064b | larghezza 100 mm, spessore 8/10 mm | cad | 5.85 | 30 | - | 70
C02064c | larghezza 150 mm, spessore 8/10 mm | cad | 7.46 | 23 | - | 77
C02064d | larghezza 200 mm, spessore 8/10 mm | cad | 8.83 | 20 | - | 80
C02064e | larghezza 300 mm, spessore 8/10 mm | cad | 10.19 | 17 | - | 83
C02064f | larghezza 400 mm, spessore 8/10 mm | cad | 12.13 | 14 | - | 86
C02064g | larghezza 500 mm, spessore 8/10 mm | cad | 14.2 | 12 | - | 88
C02065 | per deviazione in salita o in discesa a 90°:
C02065a | larghezza 75 mm, spessore 8/10 mm | cad | 7.01 | 25 | - | 75
C02065b | larghezza 100 mm, spessore 8/10 mm | cad | 7.22 | 24 | - | 76
C02065c | larghezza 150 mm, spessore 8/10 mm | cad | 7.5 | 23 | - | 77
C02065d | larghezza 200 mm, spessore 8/10 mm | cad | 8.5 | 21 | - | 79
C02065e | larghezza 300 mm, spessore 8/10 mm | cad | 10.66 | 16 | - | 84
C02065f | larghezza 400 mm, spessore 8/10 mm | cad | 12.13 | 14 | - | 86
C02065g | larghezza 500 mm, spessore 8/10 mm | cad | 14.02 | 12 | - | 88
C02066 | per deviazione in salita o in discesa a 45°:
C02066a | larghezza 75 mm, spessore 8/10 mm | cad | 7.01 | 25 | - | 75
C02066b | larghezza 100 mm, spessore 8/10 mm | cad | 7.22 | 24 | - | 76
C02066c | larghezza 150 mm, spessore 8/10 mm | cad | 7.5 | 23 | - | 77
C02066d | larghezza 200 mm, spessore 8/10 mm | cad | 8.5 | 21 | - | 79
C02066e | larghezza 300 mm, spessore 8/10 mm | cad | 10.66 | 16 | - | 84
C02066f | larghezza 400 mm, spessore 8/10 mm | cad | 12.13 | 14 | - | 86
C02066g | larghezza 500 mm, spessore 8/10 mm | cad | 14.02 | 12 | - | 88
C02067 | per derivazione piana a 3 vie:
C02067a | larghezza 75 mm, spessore 8/10 mm | cad | 7.46 | 23 | - | 77
C02067b | larghezza 100 mm, spessore 8/10 mm | cad | 7.83 | 22 | - | 78
C02067c | larghezza 150 mm, spessore 8/10 mm | cad | 8.75 | 20 | - | 80
C02067d | larghezza 200 mm, spessore 8/10 mm | cad | 10.19 | 17 | - | 83
C02067e | larghezza 300 mm, spessore 8/10 mm | cad | 14.02 | 12 | - | 88
C02067f | larghezza 400 mm, spessore 8/10 mm | cad | 17.51 | 10 | - | 90
C02067g | larghezza 500 mm, spessore 8/10 mm | cad | 20.8 | 8 | - | 92
C02068 | per derivazione piana a 4 vie:
C02068a | larghezza 75 mm, spessore 8/10 mm | cad | 10.35 | 17 | - | 83
C02068b | larghezza 100 mm, spessore 8/10 mm | cad | 10.84 | 16 | - | 84
C02068c | larghezza 150 mm, spessore 8/10 mm | cad | 11.62 | 15 | - | 85
C02068d | larghezza 200 mm, spessore 8/10 mm | cad | 12.31 | 14 | - | 86
C02068e | larghezza 300 mm, spessore 8/10 mm | cad | 15.36 | 11 | - | 89
C02068f | larghezza 400 mm, spessore 8/10 mm | cad | 18.73 | 9 | - | 91
C02068g | larghezza 500 mm, spessore 8/10 mm | cad | 21.59 | 8 | - | 92
C02069 | Setto separatore in lamiera zincata a caldo con processo Sendzimir, spessore del rivestimento non inferiore a 14 μ, conforme UNI EN 10327, in elementi dello spessore di 8/10 mm preforati, per canale di altezza:
C02069a | 75 mm | m | 9.05 | 52 | - | 48
C02069b | 100 mm | m | 10.01 | 47 | - | 53
C02070 | Canale in lamiera verniciata con resina epossidica, completo di coperchio, grado di protezione IP 40:
C02070a | sezione 75 x 75 mm, lunghezza 1.000 mm | cad | 39.24 | 46 | - | 54
C02070b | sezione 75 x 75 mm, lunghezza 2.000 mm | cad | 63.52 | 41 | - | 59
C02070c | sezione 75 x 75 mm, lunghezza 3.000 mm | cad | 85.81 | 34 | - | 66
C02070d | sezione 100 x 75 mm, lunghezza 1.000 mm | cad | 50.51 | 49 | - | 51
C02070e | sezione 100 x 75 mm, lunghezza 2.000 mm | cad | 85.77 | 47 | - | 53
C02070f | sezione 100 x 75 mm, lunghezza 3.000 mm | cad | 106.39 | 43 | - | 57
C02070g | sezione 200 x 75 mm, lunghezza 1.000 mm | cad | 66.89 | 41 | - | 59
C02070h | sezione 200 x 75 mm, lunghezza 2.000 mm | cad | 115.78 | 39 | - | 61
C02070i | sezione 200 x 75 mm, lunghezza 3.000 mm | cad | 154.55 | 32 | - | 68
C02071 | Accessori per canali in lamiera verniciata con resina epossidica, completi di coperchio di sezione 75 x 75 mm, grado di protezione IP 40:
C02071a | curve piane a 30° | cad | 31.8 | 19 | - | 81
C02071b | curve piane a 45° | cad | 31.8 | 19 | - | 81
C02071c | curve piane a 90° | cad | 31.8 | 19 | - | 81
C02071d | deviazione verticale a 30° | cad | 37.34 | 17 | - | 83
C02071e | deviazione verticale a 45° | cad | 37.34 | 17 | - | 83
C02071f | deviazione verticale a 90° | cad | 37.34 | 17 | - | 83
C02071g | derivazione piane a 3 vie | cad | 51.28 | 18 | - | 82
C02071h | derivazione in discesa a 3 vie | cad | 56.11 | 16 | - | 84
C02071i | derivazione in salita a 3 vie | cad | 70.66 | 13 | - | 87
C02071j | derivazione piana a 4 vie | cad | 69.22 | 13 | - | 87
C02071k | incrocio verticale con variazione di piano | cad | 84.19 | 11 | - | 89
C02071l | testata di chiusura | cad | 8.52 | 36 | - | 64
C02072 | Accessori per canali in lamiera verniciata con resina epossidica, completi di coperchio di sezione 100 x 75 mm, grado di protezione IP 40:
C02072a | curve piane a 30° | cad | 34.16 | 22 | - | 78
C02072b | curve piane a 45° | cad | 34.16 | 22 | - | 78
C02072c | curve piane a 90° | cad | 34.16 | 22 | - | 78
C02072d | deviazione verticale a 30° | cad | 40.51 | 18 | - | 82
C02072e | deviazione verticale a 45° | cad | 40.51 | 18 | - | 82
C02072f | deviazione verticale a 90° | cad | 40.51 | 18 | - | 82
C02072g | derivazione piane a 3 vie | cad | 55.08 | 20 | - | 80
C02072h | derivazione in discesa a 3 vie | cad | 63.08 | 18 | - | 82
C02072i | derivazione in salita a 3 vie | cad | 79.68 | 14 | - | 86
C02072j | derivazione piana a 4 vie | cad | 73.74 | 15 | - | 85
C02072k | incrocio verticale con variazione di piano | cad | 94.35 | 12 | - | 88
C02072l | testata di chiusura | cad | 9.13 | 34 | - | 66
C02073 | Accessori per canali in lamiera verniciata con resina epossidica, completi di coperchio di sezione 200 x 75 mm, grado di protezione IP 40:
C02073a | curve piane a 30° | cad | 49.94 | 15 | - | 85
C02073b | curve piane a 45° | cad | 49.94 | 15 | - | 85
C02073c | curve piane a 90° | cad | 49.94 | 15 | - | 85
C02073d | deviazione verticale a 30° | cad | 53.05 | 14 | - | 86
C02073e | deviazione verticale a 45° | cad | 53.05 | 14 | - | 86
C02073f | deviazione verticale a 90° | cad | 53.05 | 14 | - | 86
C02073g | derivazione piane a 3 vie | cad | 70.35 | 16 | - | 84
C02073h | derivazione in discesa a 3 vie | cad | 77.94 | 14 | - | 86
C02073i | derivazione in salita a 3 vie | cad | 92.19 | 12 | - | 88
C02073j | derivazione piana a 4 vie | cad | 84.92 | 13 | - | 87
C02073k | incrocio verticale con variazione di piano | cad | 109.73 | 11 | - | 89
C02073l | testata di chiusura | cad | 11.26 | 27 | - | 73
CANALI PORTACAVI IN PVC
C02074 | Canale portacavi in pvc rigido, divisibile in scomparti, completo di coperchio, installato a parete o soffitto inclusi raccordi e terminali:
C02074a | 60 x 40 mm | m | 12.2 | 57 | - | 43
C02074b | 80 x 40 mm | m | 16.7 | 56 | - | 44
C02074c | 100 x 40 mm | m | 19.04 | 55 | - | 45
C02074d | 120 x 40 mm | m | 23.65 | 54 | - | 46
C02074e | 60 x 60 mm | m | 14.23 | 53 | - | 47
C02074f | 80 x 60 mm | m | 18.78 | 53 | - | 47
C02074g | 100 x 60 mm | m | 24.75 | 54 | - | 46
C02074h | 120 x 60 mm | m | 28 | 54 | - | 46
C02074i | 150 x 60 mm | m | 33.04 | 51 | - | 49
C02074j | 200 x 60 mm | m | 40.35 | 46 | - | 54
C02074k | 250 x 60 mm | m | 51.7 | 41 | - | 59
C02074l | 150 x 80 mm | m | 39.71 | 45 | - | 55
C02074m | 200 x 80 mm | m | 47.93 | 41 | - | 59
C02075 | Canale in pvc rigido autoestinguente stabilizzato senza piombo, completo di coperchio e traverse reggicavo:
C02075a | sezione 60 x 110 mm | m | 27.01 | 48 | - | 52
C02075b | sezione 60 x 62 mm | m | 23.79 | 65 | - | 35
C02075c | sezione 60 x 88 mm | m | 26.32 | 59 | - | 41
Canale in pvc con fondo forato o chiuso ad uso industriale:
C02076 | altezza 60 mm larghezza 75 mm | m | 27.69 | 47 | - | 53
C02077 | altezza 60 mm:
C02077a | larghezza 100 mm | m | 30.12 | 43 | - | 57
C02077b | larghezza 150 mm | m | 37.39 | 41 | - | 59
C02077c | larghezza 200 mm | m | 44.47 | 40 | - | 60
C02077d | larghezza 300 mm | m | 62.06 | 33 | - | 67
C02078 | altezza 100 mm:
C02078a | larghezza 400 mm | m | 101.58 | 30 | - | 70
C02078b | larghezza 500 mm | m | 125.21 | 25 | - | 75
C02079 | Coperchio per canali in pvc ad uso industriale, di larghezza:
C02079a | 75 mm | m | 8.36 | 13 | - | 87
C02079b | 100 mm | m | 11.02 | 10 | - | 90
C02079c | 150 mm | m | 15.29 | 10 | - | 90
C02079d | 200 mm | m | 18.37 | 8 | - | 92
C02079e | 300 mm | m | 26.11 | 8 | - | 92
C02079f | 400 mm | m | 39.33 | 5 | - | 95
C02079g | 500 mm | m | 61.91 | 4 | - | 96
CANALI PORTACAVI IN PVC RIGIDO SOTTO PAVIMENTO
C02080 | Canale in pvc rigido da incasso sotto pavimento, completo di coperchio:
C02080a | sezione 30 x 75 mm, ad unico scomparto | m | 12.65 | 74 | - | 26
C02080b | sezione 30 x 75 mm, a doppio scomparto | m | 13.34 | 70 | - | 30
C02080c | sezione 30 x 110 mm, a doppio scomparto | m | 13.97 | 67 | - | 33
C02081 | Accessori per canale in pvc rigido da incasso sotto pavimento, completi di coperchio:
C02081a | curva piana, canale sezione 30 x 75 mm | cad | 9.6 | 67 | - | 33
C02081b | curva piana, canale sezione 30 x 110 mm | cad | 10.38 | 62 | - | 38
C02081c | curva a parete, canale sezione 30 x 75 mm | cad | 9.94 | 41 | - | 59
C02081d | curva a parete, canale sezione 30 x 110 mm | cad | 10.27 | 40 | - | 60
C02081e | giunto flessibile, canale sezione 30 x 75 mm | cad | 4.51 | 78 | - | 22
C02081f | giunto flessibile, canale sezione 30 x 110 mm | cad | 8.68 | 40 | - | 60
C02082 | Scatole di derivazione in pvc, per installazione sotto pavimento:
C02082a | dimensioni 155 x 155 mm, altezza 90 mm, incluso tappo di chiusura | cad | 26.38 | 68 | - | 32
C02082b | ispezionabile, dimensioni 155 x 155 mm, con rialzo metallico per installazione a filo pavimento, incluso coperchio | cad | 53.79 | 41 | - | 59
C02082c | per attacco di torretta o colonna, dimensioni 155 x 155 mm, con rialzo metallico per installazione a filo pavimento | cad | 50.45 | 44 | - | 56
C02082d | dimensioni 450 x 450 mm, altezza 65 mm, incluso coperchio in lamiera | cad | 125.25 | 35 | - | 65
C02083 | Accessori per scatole di derivazione:
C02083a | coperchio in acciaio inox dimensioni 155 x 155 mm | cad | 17.38 | 5 | - | 95
C02083b | piastra in acciaio inox, dimensioni 155 x 155 mm, per installazione di torrette o colonne | cad | 10.77 | 8 | - | 92
C02083c | coperchio in lega di alluminio per cassette 450 x 450 mm, altezza 25 mm per pavimenti in marmo | cad | 83.52 | 1 | - | 99
C02083d | cornice in acciaio cromato per cassette 450 x 450 mm | cad | 140.11 | 1 | - | 99
C02084 | Torretta porta apparecchi a pavimento, in resina con resistenza all'urto pari a 6 Joule, predisposta per l'installazione di supporto a 3 posti per dispositivi civili componibili | cad | 33.63 | 22 | - | 78
C02085 | Colonna porta apparecchi a pavimento, in alluminio anodizzato, predisposta per l'installazione di accessori e dispositivi componibili:
C02085a | bifacciale, dimensioni 130 x 130 mm, altezza 660 mm | cad | 131.29 | 7 | - | 93
C02085b | bifacciale, dimensioni 130 x 130 mm, altezza 1.500 mm | cad | 360.88 | 3 | - | 97
C02085c | bifacciale, dimensioni 130 x 130 mm, altezza 2.700 mm | cad | 392.44 | 2 | - | 98
TUBI DI PROTEZIONE IN MATERIALE PLASTICO
C02086 | Tubo di protezione isolante rigido in pvc autoestinguente, piegabile a freddo, serie media, conforme CEI EN 50086, installato ad incasso, del Ø nominale di:
C02086a | 16 mm | m | 4.81 | 90 | - | 10
C02086b | 20 mm | m | 5.64 | 87 | - | 13
C02086c | 25 mm | m | 6.53 | 85 | - | 15
C02086d | 32 mm | m | 7.6 | 81 | - | 19
C02086e | 40 mm | m | 8.74 | 78 | - | 22
C02086f | 50 mm | m | 10.4 | 71 | - | 29
Tubo di protezione isolante rigido in pvc autoestinguente, conforme CEI EN 50086:
C02087 | serie media class. 3321, installato a vista in impianti con grado di protezione IP 40, fissato su supporti (almeno ogni 30 cm), accessori di collegamento e fissaggio inclusi, del Ø nominale di:
C02087a | 16 mm | m | 7.33 | 84 | - | 16
C02087b | 20 mm | m | 7.69 | 80 | - | 20
C02087c | 25 mm | m | 8.56 | 77 | - | 23
C02087d | 32 mm | m | 10.61 | 71 | - | 29
C02087e | 40 mm | m | 12.69 | 72 | - | 28
C02087f | 50 mm | m | 14.47 | 63 | - | 37
C02088 | serie media class. 3321, installato a vista in impianti con grado di protezione IP 65, fissato su supporti (almeno ogni 30 cm), accessori di collegamento e fissaggio inclusi, del Ø nominale di:
C02088a | 16 mm | m | 7.84 | 79 | - | 21
C02088b | 20 mm | m | 8.5 | 75 | - | 25
C02088c | 25 mm | m | 9.69 | 72 | - | 28
C02088d | 32 mm | m | 11.24 | 67 | - | 33
C02088e | 40 mm | m | 12.75 | 64 | - | 36
C02088f | 50 mm | m | 15.21 | 57 | - | 43
C02089 | serie pesante class. 4321, installato a vista in impianti con grado di protezione IP 40, fissato su supporti (almeno ogni 30 cm), accessori di collegamento e fissaggio inclusi, del Ø nominale di:
C02089a | 16 mm | m | 8.35 | 74 | - | 26
C02089b | 20 mm | m | 8.8 | 70 | - | 30
C02089c | 25 mm | m | 9.9 | 67 | - | 33
C02089d | 32 mm | m | 12.77 | 59 | - | 41
C02089e | 40 mm | m | 15.24 | 60 | - | 40
C02089f | 50 mm | m | 17.17 | 53 | - | 47
C02090 | serie pesante class. 4321, installato a vista in impianti con grado di protezione IP 65, fissato su supporti (almeno ogni 30 cm), accessori di collegamento e fissaggio inclusi, del Ø nominale di:
C02090a | 16 mm | m | 9.3 | 66 | - | 34
C02090b | 20 mm | m | 10.02 | 64 | - | 36
C02090c | 25 mm | m | 11.53 | 61 | - | 39
C02090d | 32 mm | m | 13.8 | 55 | - | 45
C02090e | 40 mm | m | 15.98 | 51 | - | 49
C02090f | 50 mm | m | 18.45 | 47 | - | 53
C02091 | Tubo isolante flessibile in pvc autoestinguente, conforme CEI EN 50086, serie media, installato ad incasso, del Ø nominale di:
C02091a | 16 mm | m | 3.7 | 92 | - | 8
C02091b | 20 mm | m | 4.73 | 91 | - | 9
C02091c | 25 mm | m | 4.91 | 88 | - | 12
C02091d | 32 mm | m | 5.86 | 84 | - | 16
C02091e | 40 mm | m | 6.66 | 81 | - | 19
C02091f | 50 mm | m | 7.4 | 75 | - | 25
Tubo isolante rigido in materiale plastico autoestinguente, a basse emissioni tossiche in caso di incendio, halogen-free in accordo alla norma EN 50267-2-2, conforme CEI EN 50086 serie pesante class. 4422:
C02092 | installato a vista in impianti con grado di protezione IP 40, fissato su supporti (almeno ogni 30 cm), accessori di collegamento e fissaggio inclusi, del Ø nominale di:
C02092a | 16 mm | m | 10.59 | 58 | - | 42
C02092b | 20 mm | m | 11.41 | 54 | - | 46
C02092c | 25 mm | m | 13.38 | 49 | - | 51
C02092d | 32 mm | m | 12.9 | 58 | - | 42
C02092e | 40 mm | m | 21.71 | 42 | - | 58
C02092f | 50 mm | m | 25.62 | 35 | - | 65
C02093 | installato a vista in impianti con grado di protezione IP 65, fissato su supporti (almeno ogni 30 cm), accessori di collegamento e fissaggio inclusi, del Ø nominale di:
C02093a | 16 mm | m | 12.48 | 49 | - | 51
C02093b | 20 mm | m | 13.61 | 47 | - | 53
C02093c | 25 mm | m | 16.32 | 43 | - | 57
C02093d | 32 mm | m | 19.5 | 39 | - | 61
C02093e | 40 mm | m | 24.21 | 34 | - | 66
C02093f | 50 mm | m | 28.59 | 31 | - | 69
C02094 | Tubo protettivo flessibile, serie pesante, in polipropilene autoestinguente e autorinvenente, per edilizia prefabbricata, conforme CEI 50086, del Ø nominale di:
C02094a | 16 mm | m | 4.14 | 89 | - | 11
C02094b | 20 mm | m | 4.8 | 87 | - | 13
C02094c | 25 mm | m | 5.02 | 83 | - | 17
C02094d | 32 mm | m | 6.09 | 81 | - | 19
C02094e | 40 mm | m | 7.52 | 78 | - | 22
CAVIDOTTI
C02095 | Cavidotto flessibile in polietilene a doppia parete, per canalizazioni interrate, corrugato esternamente e liscio internamente, inclusi manicotti di giunzione e selle distanziali in materiale plastico, conforme norme CEI EN 50086, con resistenza allo schiacciamento > 450 N, escluse tutte le opere provvisionali e di scavo, Ø esterno:
C02095a | 40 mm | m | 3.26 | 68 | - | 32
C02095b | 50 mm | m | 3.78 | 68 | - | 32
C02095c | 63 mm | m | 4.62 | 64 | - | 36
C02095d | 75 mm | m | 5.58 | 61 | - | 39
C02095e | 90 mm | m | 6.49 | 58 | - | 42
C02095f | 110 mm | m | 8.09 | 56 | - | 44
C02095g | 125 mm | m | 8.98 | 53 | - | 47
C02095h | 160 mm | m | 12.31 | 44 | - | 56
C02095i | 200 mm | m | 16.92 | 34 | - | 66
C02096 | Cavidotto rigido in polietilene a doppia parete, per canalizzazioni interrate, corrugato esternamente e liscio internamente, inclusi manicotti di giunzione e selle distanziali in materiale plastico, conforme norme CEI EN 50086, escluse tutte le opere provvisionali e di scavo, Ø esterno:
C02096a | 110 mm, resistenza allo schiacciamento > 450 N | m | 8.82 | 59 | - | 41
C02096b | 125 mm, resistenza allo schiacciamento > 450 N | m | 9.84 | 57 | - | 43
C02096c | 160 mm, resistenza allo schiacciamento > 450 N | m | 13.21 | 47 | - | 53
C02096d | 200 mm, resistenza allo schiacciamento > 450 N | m | 17.96 | 37 | - | 63
C02096e | 110 mm, resistenza allo schiacciamento > 750 N | m | 10.22 | 51 | - | 49
C02096f | 125 mm, resistenza allo schiacciamento > 750 N | m | 11.3 | 50 | - | 50
C02096g | 160 mm, resistenza allo schiacciamento > 750 N | m | 14.44 | 43 | - | 57
C02096h | 200 mm, resistenza allo schiacciamento > 750 N | m | 18.77 | 36 | - | 64
C02097 | Pozzetto in polipropilene, con sagomature concentriche pretranciate sulle pareti verticali e fondo asportabile, con esclusione delle opere di scavo e rinfianco, dimensioni nominali:
C02097a | 20 x 20 x 20 cm | cad | 21.49 | 82 | - | 18
C02097b | 30 x 30 x 30 cm | cad | 32.58 | 72 | - | 28
C02097c | 40 x 40 x 40 cm | cad | 49.5 | 56 | - | 44
C02097d | 55 x 55 x 55 cm | cad | 82.61 | 43 | - | 57
C02098 | Pozzetto in polipropilene, con sagomature concentriche pretranciate sulle pareti verticali e fondo asportabile, con chiusino in polipropilene, con esclusione delle opere di scavo e rinfianco, dimensioni nominali:
C02098a | 20 x 20 cm, tipo pedonale | cad | 23.97 | 76 | - | 24
C02098b | 30 x 30 cm, tipo pedonale | cad | 37.47 | 65 | - | 35
C02098c | 40 x 40 cm, tipo pedonale | cad | 59.24 | 49 | - | 51
C02098d | 30 x 30 cm, tipo carrabile | cad | 45.11 | 54 | - | 46
C02098e | 40 x 40 cm, tipo carrabile | cad | 70.65 | 41 | - | 59
C02098f | 55 x 55 cm, tipo carrabile | cad | 134.98 | 27 | - | 73
CASSETTE DI DERIVAZIONE
C02099 | Cassetta di derivazione da incasso, in materiale plastico autoestinguente, dotata di coperchio e viti di fissaggio, inclusi gli accessori per la giunzione dei cavi, dimensioni in mm:
C02099a | 90 x 90 x 45 | cad | 13.67 | 94 | - | 6
C02099b | 120 x 95 x 50 | cad | 15.65 | 93 | - | 7
C02099c | 120 x 95 x 70 | cad | 17.7 | 92 | - | 8
C02099d | 150 x 100 x 70 | cad | 20.22 | 92 | - | 8
C02099e | 160 x 130 x 70 | cad | 23.28 | 90 | - | 10
C02099f | 200 x 150 x 70 | cad | 27.44 | 89 | - | 11
C02099g | 290 x 150 x 70 | cad | 30.6 | 86 | - | 14
C02099h | 390 x 150 x 70 | cad | 36.7 | 79 | - | 21
C02099i | 480 x 160 x 70 | cad | 50.71 | 80 | - | 20
C02099j | 515 x 200 x 80 | cad | 60.74 | 77 | - | 23
C02099k | 515 x 295 x 80 | cad | 90.09 | 65 | - | 35
Accessori per cassette di derivazione da incasso:
C02100 | setto separatore per cassette | cad | 0.64 | 45 | - | 55
C02101 | coperchio in policarbonato ad alta resistenza, dimensioni in mm:
C02101a | 90 x 90 | cad | 1.44 | 40 | - | 60
C02101b | 120 x 95 | cad | 1.63 | 35 | - | 65
C02101c | 150 x 100 | cad | 1.96 | 29 | - | 71
C02101d | 160 x 130 | cad | 2.81 | 25 | - | 75
C02101e | 195 x 150 | cad | 3.68 | 19 | - | 81
C02101f | 295 x 150 | cad | 4.88 | 18 | - | 82
C02101g | 390 x 150 | cad | 8.64 | 10 | - | 90
C02101h | 480 x 160 | cad | 11.63 | 9 | - | 91
C02101i | 515 x 200 | cad | 14.72 | 9 | - | 91
C02101j | 515 x 295 | cad | 18.96 | 9 | - | 91
Cassetta di derivazione da parete, in materiale plastico autoestinguente, inclusi accessori per giunzione cavi, coperchio e viti di fissaggio:
C02102 | grado di protezione IP 44 o superiore, a media resistenza (75 °C), con passacavi, dimensioni in mm:
C02102a | Ø 65 x 35 | cad | 18.78 | 93 | - | 7
C02102b | Ø 80 x 40 | cad | 24.88 | 94 | - | 6
C02102c | 80 x 80 x 40 | cad | 25.27 | 92 | - | 8
C02102d | 100 x 100 x 50 | cad | 29.34 | 87 | - | 13
C02102e | 120 x 80 x 50 | cad | 29.73 | 86 | - | 14
C02102f | 150 x 110 x 70 | cad | 35.3 | 83 | - | 17
C02102g | 190 x 140 x 70, con apertura a cerniera | cad | 43.59 | 74 | - | 26
C02102h | 240 x 190 x 90, con apertura a cerniera | cad | 53.9 | 65 | - | 35
C02102i | 300 x 220 x 120, con apertura a cerniera | cad | 72.38 | 52 | - | 48
C02102j | 380 x 300 x 120, con apertura a cerniera | cad | 86.94 | 47 | - | 53
C02102k | 460 x 380 x 120, con apertura a cerniera | cad | 111.93 | 42 | - | 58
C02103 | grado di protezione IP 56, a media resistenza (75 °C), pareti lisce, dimensioni in mm:
C02103a | 100 x 100 x 50 | cad | 38.76 | 75 | - | 25
C02103b | 120 x 80 x 50 | cad | 38.81 | 75 | - | 25
C02103c | 150 x 110 x 70 | cad | 44.44 | 72 | - | 28
C02103d | 190 x 140 x 70, con apertura a cerniera | cad | 54.47 | 64 | - | 36
C02103e | 240 x 190 x 90, con apertura a cerniera | cad | 60.18 | 63 | - | 37
C02103f | 300 x 220 x 120, con apertura a cerniera | cad | 82.88 | 49 | - | 51
C02103g | 380 x 300 x 120, con apertura a cerniera | cad | 108.4 | 43 | - | 57
C02103h | 460 x 380 x 120, con apertura a cerniera | cad | 136.29 | 38 | - | 62
FRUTTI DI DERIVAZIONE
C02104 | Frutto di derivazione da 500 V con morsetti a sella:
C02104a | 3 x 16 mmq per contenitore da 90 x 90 mm | cad | 14.96 | 21 | - | 79
C02104b | 3 x 25 mmq per contenitore da 125 x 125 mm | cad | 24.96 | 12 | - | 88
C02104c | 3 x 40 mmq per contenitore da 155 x 155 mm | cad | 26.3 | 8 | - | 92
C02104d | 3 x 70 mmq per contenitore da 185 x 185 mm | cad | 29.04 | 7 | - | 93
C02104e | 3 x 125 mmq per contenitore da 220 x 220 mm | cad | 40.8 | 6 | - | 94
C02104f | 3 x 200 mmq per contenitore da 295 x 295 mm | cad | 87.77 | 3 | - | 97
C02104g | 3 x 315 mmq per contenitore da 375 x 375 mm | cad | 151.56 | 2 | - | 98
C02104h | 4 x 16 mmq per contenitore da 125 x 125 mm | cad | 18.57 | 12 | - | 88
C02104i | 4 x 25 mmq per contenitore da 155 x 155 mm | cad | 23.41 | 9 | - | 91
C02104j | 4 x 40 mmq per contenitore da 185 x 185 mm | cad | 28.06 | 9 | - | 91
C02104k | 4 x 70 mmq per contenitore da 220 x 220 mm | cad | 33.46 | 8 | - | 92
C02104l | 4 x 125 mmq per contenitore da 295 x 295 mm | cad | 63.41 | 5 | - | 95
C02104m | 4 x 200 mmq per contenitore da 375 x 375 mm | cad | 114.83 | 3 | - | 97
C02105 | Frutto di derivazione con 4 morsetti da 6 mmq:
C02105a | 500 V | cad | 5.48 | 20 | - | 80
C02105b | 380 V | cad | 5.95 | 19 | - | 81
SBARRE
C02106 | Minisbarra da 100 A, tripolare + neutro + terra con conduttori in rame elettrolitico, grado di protezione IP 55 | cad | 210.89 | 4 | - | 96
C02107 | Accessori per minisbarre da 100 A:
C02107a | alimentazione di testata, IP 55 | cad | 114.6 | 9 | - | 91
C02107b | alimentazione intermedia, IP 55 | cad | 181.48 | 6 | - | 94
C02107c | elemento di congiunzione IP 55 | cad | 38.77 | 29 | - | 71
C02107d | elemento ad angolo IP 55 | cad | 199.13 | 8 | - | 92
C02107e | staffa di sospensione | cad | 10.85 | 48 | - | 52
C02107f | portastaffa a parete | cad | 37.78 | 14 | - | 86
C02107g | portastaffa a soffitto | cad | 14.41 | 36 | - | 64
C02108 | Blindosbarra per impianti di illuminazione, con condotti in rame elettrolitico, carcassa in lamiera utilizzata anche come conduttore di protezione, tensione d'esercizio 400 V, grado di protezione IP 55:
C02108a | bipolare, portata 25 A | m | 60.83 | 29 | - | 71
C02108b | tripolare+neutro, portata 25 A | m | 73.98 | 28 | - | 72
C02108c | bipolare, portata 40 A | m | 72.34 | 24 | - | 76
C02108d | tripolare+neutro, portata 40 A | m | 86.35 | 24 | - | 76
C02109 | Elemento per alimentazione di blindosbarra per impianti di illuminazione, tensione d'esercizio 400 V, grado di protezione IP 55:
C02109a | 3 x 25 A+N | cad | 43.86 | 21 | - | 79
C02109b | 3 x 40 A+N | cad | 47.68 | 20 | - | 80
C02110 | Spine di derivazione per blindosbarra per impianti di illuminazione, tensione d'esercizio 400 V, grado di protezione IP 55:
C02110a | 2 x 10 A+T | cad | 29.47 | 16 | - | 84
C02110b | 2 x 10 A+T con portafusibili | cad | 34.95 | 17 | - | 83
PRESE CEE
Presa CEE da quadro con frutto semi-incassato e coperchietto di protezione, custodia in tecnopolimero, grado di protezione frontale IP 44 per 16 ÷ 32 A, IP 67 per 63 ÷ 125 A:
C02111 | resistenza al «filo incandescente» 850 °C, diritta:
C02111a | 2p + T, 16 A 220 ÷ 250 V | cad | 14.16 | 54 | - | 46
C02111b | 2p + T, 16 A 220 ÷ 250 V | cad | 16.98 | 54 | - | 46
C02111c | 3p + T, 16 A 500 V | cad | 19.64 | 47 | - | 53
C02111d | 3p + T, 32 A 380 ÷ 415 V | cad | 21.55 | 48 | - | 52
C02111e | 3p + T, 32 A 500 V | cad | 25.46 | 40 | - | 60
C02111f | 3p + T, 63 A 380 ÷ 415 V | cad | 49.68 | 26 | - | 74
C02111g | 3p + T, 125 A 380 ÷ 415 V | cad | 78.01 | 20 | - | 80
C02111h | 3p + N + T, 16 A 220 ÷ 415 V | cad | 19.83 | 52 | - | 48
C02111i | 3p + N + T, 32 A 220 ÷ 415 V | cad | 24.47 | 46 | - | 54
C02111j | 3p + N + T, 63 A 220 ÷ 415 V | cad | 57.94 | 26 | - | 74
C02111k | 3p + N + T, 125 A 220 ÷ 415 V | cad | 85.3 | 21 | - | 79
C02112 | resistenza al «filo incandescente» 850 °C, inclinata:
C02112a | 2p + T, 16 A 220 ÷ 250 V | cad | 16.38 | 47 | - | 53
C02112b | 2p + T, 16 A 380 ÷ 415 V | cad | 19.28 | 40 | - | 60
C02112c | 2p + T, 32 A 220 ÷ 250 V | cad | 21.91 | 42 | - | 58
C02112d | 2p + T, 32 A 380 ÷ 415 V | cad | 26.28 | 35 | - | 65
C02112e | 2p + T, 63 A 220 ÷ 250 V | cad | 46.2 | 26 | - | 74
C02112f | 3p + T, 16 A 220 ÷ 250 V | cad | 21.6 | 43 | - | 57
C02112g | 3p + T, 16 A 380 ÷ 415 V | cad | 18.55 | 50 | - | 50
C02112h | 3p + T, 16 A 500 V | cad | 21.6 | 43 | - | 57
C02112i | 3p + T, 32 A 220 ÷ 250 V | cad | 31.17 | 33 | - | 67
C02112j | 3p + T, 32 A 380 ÷ 415 V | cad | 26.17 | 39 | - | 61
C02112k | 3p + T, 32 A 500 V | cad | 31.17 | 33 | - | 67
C02112l | 3p + T, 63 A 380 ÷ 415 V | cad | 62.18 | 21 | - | 79
C02112m | 3p + T, 63 A 500 V | cad | 61.87 | 21 | - | 79
C02112n | 3p + T, 125 A 380 ÷ 415 V | cad | 91.84 | 17 | - | 83
C02112o | 3p + T, 125 A 500 V | cad | 116.22 | 13 | - | 87
C02112p | 3p + N + T, 16 A 220 ÷ 415 V | cad | 22.49 | 46 | - | 54
C02112q | 3p + N + T, 32 A 220 ÷ 415 V | cad | 30.33 | 37 | - | 63
C02112r | 3p + N + T, 32 A 500 V | cad | 36.43 | 31 | - | 69
C02112s | 3p + N + T, 63 A 220 ÷ 415 V | cad | 57.94 | 26 | - | 74
C02112t | 3p + N + T, 125 A 220 ÷ 415 | cad | 98.5 | 18 | - | 82
C02113 | resistenza al «filo incandescente» 650 °C, diritta:
C02113a | 2p + T, 16 A-220 ÷ 250 V | cad | 11.92 | 65 | - | 35
C02113b | 2p + T, 32 A-220 ÷ 250 V | cad | 15.79 | 59 | - | 41
C02113c | 3p + T, 16 A-380 ÷ 415 V | cad | 14.02 | 66 | - | 34
C02113d | 3p + N + T, 16 A-220 ÷ 250 V | cad | 16.97 | 61 | - | 39
C02113e | 3p + N + T, 32 A-220 ÷ 250 V | cad | 20.97 | 54 | - | 46
C02114 | resistenza al «filo incandescente» 650 °C, inclinata:
C02114a | 2p + T, 16 A-380 ÷ 415 V | cad | 12.89 | 60 | - | 40
C02114b | 2p + T, 32 A-380 ÷ 415 V | cad | 17.86 | 52 | - | 48
C02114c | 2p + T, 63 A-220 ÷ 250 V | cad | 34.01 | 36 | - | 64
C02114d | 3p + T, 32 A-220 ÷ 250 V | cad | 17.71 | 58 | - | 42
C02114e | 3p + T, 32 A-380 ÷ 415 V | cad | 17.41 | 59 | - | 41
C02114f | 3p + T, 63 A-380 ÷ 415 V | cad | 35.45 | 37 | - | 63
C02114g | 3p + T, 125 A-220 ÷ 250 V | cad | 79.37 | 19 | - | 81
C02114h | 3p + T, 125 A-380 ÷ 415 V | cad | 76.94 | 20 | - | 80
C02114i | 3p + N + T, 32 A-380 ÷ 415 V | cad | 19.61 | 58 | - | 42
C02114j | 3p + N + T, 63 A-220 ÷ 250 V | cad | 40.08 | 37 | - | 63
C02114k | 3p + N + T, 63 A-380 ÷ 415 V | cad | 39.14 | 38 | - | 62
C02114l | 3p + N + T, 125 A-220 ÷ 250 V | cad | 89.07 | 20 | - | 80
C02114m | 3p + N + T, 125 A-380 ÷ 415 V | cad | 86.45 | 21 | - | 79
C02115 | Presa CEE da parete con coperchietto di protezione e custodia in tecnopolimero autoestinguente resistenza «al filo incandescente» 850 °C:
C02115a | 2p + T, 16 A-220 ÷ 250 V | cad | 17.64 | 44 | - | 56
C02115b | 2p + T, 16 A-380 ÷ 415 V | cad | 21.93 | 35 | - | 65
C02115c | 2p + T, 32 A-220 ÷ 250 V | cad | 21.99 | 42 | - | 58
C02115d | 2p + T, 63 A-220 ÷ 250 V | cad | 78.24 | 16 | - | 84
C02115e | 2p + T, 63 A-380 ÷ 415 V | cad | 88.8 | 14 | - | 86
C02115f | 3p + T, 16 A-220 ÷ 250 V | cad | 25.42 | 36 | - | 64
C02115g | 3p + T, 16 A-380 ÷ 415 V | cad | 20.66 | 45 | - | 55
C02115h | 3p + T, 16 A-500 V | cad | 25.42 | 36 | - | 64
C02115i | 3p + T, 32 A-220 ÷ 250 V | cad | 30.39 | 34 | - | 66
C02115j | 3p + T, 32 A-380 ÷ 415 V | cad | 24.6 | 42 | - | 58
C02115k | 3p + T, 32 A-500 V | cad | 30.39 | 34 | - | 66
C02115l | 3p + T, 63 A-380 ÷ 415 V | cad | 80.78 | 16 | - | 84
C02115m | 3p + N + T, 16 A-220 ÷ 415 V | cad | 23.5 | 44 | - | 56
C02115n | 3p + N + T, 32 A-220 ÷ 415 V | cad | 28.69 | 40 | - | 60
C02115o | 3p + N + T, 63 A-220 ÷ 415 V | cad | 92.71 | 16 | - | 84
Presa CEE da quadro inclinata, con interruttore di blocco, frutto semi-incassato, coperchietto di protezione a ghiera, custodia in tecnopolimero autoestinguente:
C02116 | resistenza al «filo incandescente» 850 °C, grado di protezione frontale IP 55:
C02116a | 2p + T, 16 A-220 ÷ 250 V | cad | 31.44 | 29 | - | 71
C02116b | 2p + T, 32 A-220 ÷ 250 V | cad | 39.17 | 25 | - | 75
C02116c | 3p + T, 16 A-380 ÷ 415 V | cad | 35.48 | 31 | - | 69
C02116d | 3p + T, 32 A-380 ÷ 415 V | cad | 43.99 | 27 | - | 73
C02116e | 3p + N + T, 16 A-380 ÷ 415 V | cad | 39.36 | 33 | - | 67
C02116f | 3p + N + T, 32 A-380 ÷ 415 V | cad | 49.83 | 27 | - | 73
C02117 | resistenza al «filo incandescente» 650 °C, grado di protezione frontale IP 44:
C02117a | 2p + T, 16 A-220 ÷ 250 V | cad | 30.73 | 30 | - | 70
C02117b | 2p + T, 16 A-380 ÷ 415 V | cad | 31.77 | 29 | - | 71
C02117c | 2p + T, 32 A-220 ÷ 250 V | cad | 36.06 | 27 | - | 73
C02117d | 2p + T, 32 A-380 ÷ 415 V | cad | 38.67 | 26 | - | 74
C02117e | 3p + T, 16 A-220 ÷ 250 V | cad | 35.59 | 31 | - | 69
C02117f | 3p + T, 16 A-380 ÷ 415 V | cad | 35.18 | 32 | - | 68
C02117g | 3p + T, 32 A-220 ÷ 250 V | cad | 44.05 | 27 | - | 73
C02117h | 3p + T, 32 A-380 ÷ 415 V | cad | 41.53 | 28 | - | 72
C02117i | 3p + N + T, 16 A-220 ÷ 250 V | cad | 40.78 | 32 | - | 68
C02117j | 3p + N + T, 16 A-380 ÷ 415 V | cad | 39.01 | 33 | - | 67
C02117k | 3p + N + T, 32 A-220 ÷ 250 V | cad | 49.99 | 27 | - | 73
C02117l | 3p + N + T, 32 A-380 ÷ 415 V | cad | 46.94 | 29 | - | 71
Presa CEE da parete con interruttore di blocco e fusibili:
C02118 | custodia modulare in lega di alluminio, resistenza al «filo incandescente» 960 °C, grado di protezione IP 65 per 16 ÷ 32 A, IP 55 per 63 ÷ 125 A:
C02118a | 2p + T, 16 A-220 ÷ 250 V | cad | 114.62 | 16 | - | 84
C02118b | 2p + T, 16 A-380 ÷ 415 V | cad | 131.03 | 14 | - | 86
C02118c | 2p + T, 32 A-220 ÷ 250 V | cad | 156.82 | 12 | - | 88
C02118d | 2p + T, 32 A-380 ÷ 415 V | cad | 202.93 | 9 | - | 91
C02118e | 2p + T, 63 A-220 ÷ 250 V | cad | 254.79 | 8 | - | 92
C02118f | 2p + T, 63 A-380 ÷ 415 V | cad | 282.15 | 7 | - | 93
C02118g | 3p + T, 16 A-220 ÷ 250 V | cad | 141.15 | 15 | - | 85
C02118h | 3p + T, 16 A-380 ÷ 415 V | cad | 123.18 | 18 | - | 82
C02118i | 3p + T, 16 A-500 V | cad | 143.49 | 15 | - | 85
C02118j | 3p + T, 32 A-220 ÷ 250 V | cad | 199.76 | 11 | - | 89
C02118k | 3p + T, 32 A-380 ÷ 415 V | cad | 173.19 | 12 | - | 88
C02118l | 3p + T, 32 A-500 V | cad | 199.76 | 11 | - | 89
C02118m | 3p + T, 63 A-220 ÷ 250 V | cad | 280.53 | 8 | - | 92
C02118n | 3p + T, 63 A-380 ÷ 415 V | cad | 246.93 | 9 | - | 91
C02118o | 3p + T, 63 A-500 V | cad | 299.3 | 8 | - | 92
C02118p | 3p + T, 125 A-220 ÷ 250 V | cad | 594.97 | 4 | - | 96
C02118q | 3p + T, 125 A-380 ÷ 415 V | cad | 516.82 | 5 | - | 95
C02118r | 3p + T, 125 A-500 V | cad | 612.94 | 4 | - | 96
C02118s | 3p + N + T, 16 A-220 ÷ 415 V | cad | 138.76 | 18 | - | 82
C02118t | 3p + N + T, 16 A-500 V | cad | 173.93 | 14 | - | 86
C02118u | 3p + N + T, 32 A-220 ÷ 415 V | cad | 191.12 | 13 | - | 87
C02118v | 3p + N + T, 32 A-500 V | cad | 245.04 | 10 | - | 90
C02118w | 3p + N + T, 63 A-220 ÷ 415 V | cad | 282.06 | 9 | - | 91
C02118x | 3p + N + T, 125 A-220 ÷ 415 V | cad | 571.94 | 5 | - | 95
C02119 | custodia in tecnopolimero, resistenza al «filo incandescente» 850 °C, grado di protezione IP 65:
C02119a | 2p + T, 16 A-220 ÷ 250 V | cad | 97.43 | 19 | - | 81
C02119b | 2p + T, 16 A-380 ÷ 415 V | cad | 115.4 | 16 | - | 84
C02119c | 2p + T, 32 A-220 ÷ 250 V | cad | 141.2 | 13 | - | 87
C02119d | 2p + T, 32 A-380 ÷ 415 V | cad | 188.86 | 10 | - | 90
C02119e | 2p + T, 63 A-220 ÷ 250 V | cad | 245.41 | 8 | - | 92
C02119f | 2p + T, 63 A-380 ÷ 415 V | cad | 268.86 | 8 | - | 92
C02119g | 3p + T, 16 A-220 ÷ 250 V | cad | 129.42 | 17 | - | 83
C02119h | 3p + T, 16 A-380 ÷ 415 V | cad | 108.32 | 20 | - | 80
C02119i | 3p + T, 16 A-500 V | cad | 129.42 | 17 | - | 83
C02119j | 3p + T, 32 A-220 ÷ 250 V | cad | 188.04 | 11 | - | 89
C02119k | 3p + T, 32 A-380 ÷ 415 V | cad | 156.78 | 14 | - | 86
C02119l | 3p + T, 32 A-500 V | cad | 184.91 | 12 | - | 88
C02119m | 3p + T, 63 A-220 ÷ 250 V | cad | 250.06 | 9 | - | 91
C02119n | 3p + T, 63 A-380 ÷ 415 V | cad | 214.89 | 11 | - | 89
C02119o | 3p + T, 63 A-500 V | cad | 245.37 | 10 | - | 90
C02119p | 3p + N + T, 16 A-220 ÷ 415 V | cad | 118.44 | 21 | - | 79
C02119q | 3p + N + T, 16 A-500 V | cad | 151.27 | 16 | - | 84
C02119r | 3p + N + T, 32 A-220 ÷ 415 V | cad | 172.37 | 14 | - | 86
C02119s | 3p + N + T, 32 A-500 V | cad | 220.81 | 11 | - | 89
C02119t | 3p + N + T, 63 A-220 ÷ 415 V | cad | 241.43 | 11 | - | 89
C02120 | custodia in tecnopolimero autoestinguente, resistenza al «filo incandescente» 650 °C, grado di protezione IP 67:
C02120a | 2p + T, 16 A-220 ÷ 250 V | cad | 58.36 | 32 | - | 68
C02120b | 2p + T, 16 A-380 ÷ 415 V | cad | 68.7 | 27 | - | 73
C02120c | 2p + T, 32 A-220 ÷ 250 V | cad | 78.17 | 24 | - | 76
C02120d | 2p + T, 32 A-380 ÷ 415 V | cad | 80.55 | 23 | - | 77
C02120e | 2p + T, 63 A-220 ÷ 250 V | cad | 123.83 | 16 | - | 84
C02120f | 2p + T, 63 A-380 ÷ 415 V | cad | 144.89 | 14 | - | 86
C02120g | 3p + T, 16 A-220 ÷ 250 V | cad | 65.61 | 33 | - | 67
C02120h | 3p + T, 16 A-380 ÷ 415 V | cad | 65.07 | 33 | - | 67
C02120i | 3p + T, 32 A-220 ÷ 250 V | cad | 95.56 | 23 | - | 77
C02120j | 3p + T, 32 A-380 ÷ 415 V | cad | 91.57 | 24 | - | 76
C02120k | 3p + T, 63 A-220 ÷ 250 V | cad | 155.72 | 15 | - | 85
C02120l | 3p + T, 63 A-380 ÷ 415 V | cad | 135.03 | 17 | - | 83
C02120m | 3p + N + T, 16 A-220 ÷ 250 V | cad | 83.44 | 30 | - | 70
C02120n | 3p + N + T, 16 A-380 ÷ 415 V | cad | 71.01 | 35 | - | 65
C02120o | 3p + N + T, 32 A-220 ÷ 250 V | cad | 102.6 | 24 | - | 76
C02120p | 3p + N + T, 32 A-380 ÷ 415 V | cad | 97.89 | 25 | - | 75
C02120q | 3p + N + T, 63 A-220 ÷ 250 V | cad | 167.38 | 16 | - | 84
C02120r | 3p + N + T, 63 A-380 ÷ 415 V | cad | 145.95 | 18 | - | 82
MORSETTERIE, PORTAFUSIBILI E FUSIBILI
C02121 | Morsetto semplice con corpo in plastica ed inserto in metallo, a 2 collegamenti a vite, per barra DIN:
C02121a | sezione nominale 2,5 mmq | cad | 1.09 | 51 | - | 49
C02121b | sezione nominale 4 mmq | cad | 1.12 | 49 | - | 51
C02121c | sezione nominale 6 mmq | cad | 1.17 | 47 | - | 53
C02121d | sezione nominale 10 mmq | cad | 1.58 | 35 | - | 65
C02121e | sezione nominale 16 mmq | cad | 1.84 | 30 | - | 70
C02121f | sezione nominale 25 ÷ 35 mmq | cad | 2.97 | 19 | - | 81
C02121g | sezione nominale 70 mmq | cad | 8.21 | 14 | - | 86
C02122 | Base portafusibili per fusibili a coltello, tensione d'esercizio 500 V:
C02122a | unipolare portata 100 A, per fusibili grandezza 00 | cad | 25.19 | 52 | - | 48
C02122b | tripolare portata 100 A, per fusibili grandezza 00 | cad | 47.15 | 35 | - | 65
C02122c | tripolare portata 160 A, per fusibili grandezza 0 | cad | 65.42 | 27 | - | 73
C02122d | unipolare portata 250 A, per fusibili grandezza 1 | cad | 36.13 | 40 | - | 60
C02122e | tripolare portata 250 A, per fusibili grandezza 1 | cad | 82.78 | 23 | - | 77
C02122f | unipolare portata 400 A, per fusibili grandezza 2 | cad | 45.5 | 36 | - | 64
C02122g | tripolare portata 400 A, per fusibili grandezza 2 | cad | 104.46 | 21 | - | 79
C02123 | Fusibile a coltello per applicazioni industriali, a norme, con potere di interruzione a 120 kA, tensione 500 V:
C02123a | grandezza 00, corrente nominale da 16 ÷ 125 A | cad | 9.05 | 26 | - | 74
C02123b | grandezza 0, corrente nominale da 40 ÷ 160 A | cad | 9.65 | 31 | - | 69
C02123c | grandezza 1, corrente nominale da 80 ÷ 250 A | cad | 13.84 | 26 | - | 74
C02123d | grandezza 2, corrente nominale da 125 ÷ 400 A | cad | 18.45 | 23 | - | 77
C02124 | Base portafusibile sezionabile per fusibili cilindrici dimensione 8,5 x 31,5 mm, tensione nominale 400/690 V, in poliestere e fibra di vetro, installata su barra DIN 35, conforme norma IEC 269-3-1:
C02124a | unipolare portata 25 A | cad | 10.48 | 83 | - | 17
C02124b | unipolare con led di segnalazione, portata 25 A | cad | 13.43 | 65 | - | 35
C02124c | unipolare più neutro portata 25 A | cad | 16.05 | 80 | - | 20
C02124d | bipolare portata 25 A | cad | 17 | 75 | - | 25
C02124e | tripolare portata 25 A | cad | 23.95 | 73 | - | 27
C02124f | tripolare più neutro portata 25 A | cad | 30.08 | 68 | - | 32
C02125 | Base portafusibile sezionabile, per fusibili cilindrici dimensione 10,3 x 38 mm, tensione nominale 400/690 V, in poliestere e fibra di vetro, installata su barra DIN 35, conforme norma IEC 269-3-1:
C02125a | unipolare portata 32 A | cad | 10.48 | 83 | - | 17
C02125b | unipolare con led di segnalazione, portata 32 A | cad | 13.43 | 65 | - | 35
C02125c | unipolare più neutro portata 32 A | cad | 16.05 | 80 | - | 20
C02125d | unipolare più neutro, portata 32 A, con led di segnalazione | cad | 18.06 | 71 | - | 29
C02125e | bipolare portata 32 A | cad | 17 | 75 | - | 25
C02125f | bipolare portata 32 A, con led di segnalazione | cad | 19.4 | 66 | - | 34
C02125g | tripolare portata 32 A | cad | 23.95 | 73 | - | 27
C02125h | tripolare portata 32 A, con led di segnalazione | cad | 27.22 | 64 | - | 36
C02125i | tripolare più neutro portata 32 A | cad | 30.08 | 68 | - | 32
C02126 | Fusibile cilindrico rapido tipo gF, tensione nominale 250 V, potere di interruzione 6 kA, conforme normativa IEC:
C02126a | dimensione 6,3 x 23 mm, corrente nominale fino 10 A | cad | 2.1 | 71 | - | 29
C02126b | dimensione 8,5 x 23 mm, corrente nominale fino 16 A | cad | 2.06 | 72 | - | 28
C02126c | dimensione 8,5 x 23 mm, corrente nominale fino 16 A, con segnalazione di fusione | cad | 2.39 | 62 | - | 38
C02126d | dimensione 10,3 x 25,8, corrente nominale fino 16 A | cad | 2.09 | 71 | - | 29
C02126e | dimensione 10,3 x 25,8, corrente nominale fino 16 A, con segnalazione di fusione | cad | 2.25 | 66 | - | 34
C02127 | Fusibile cilindrico rapido tipo gF, tensione nominale 380 V, potere di interruzione 20 kA, conforme normativa IEC:
C02127a | dimensione 8,5 x 31,5 mm, corrente nominale fino 25 A | cad | 2.06 | 72 | - | 28
C02127b | dimensione 8,5 x 31,5 mm, corrente nominale fino 25 A, con segnalazione di fusione | cad | 2.1 | 71 | - | 29
C02127c | dimensione 8,5 x 36 mm, corrente nominale fino 32 A | cad | 2.25 | 66 | - | 34
C02127d | dimensione 8,5 x 36 mm, corrente nominale fino 32 A, con segnalazione di fusione | cad | 2.84 | 53 | - | 47
C02127e | dimensione 10,3 x 31,5, corrente nominale fino 25 A | cad | 2.09 | 71 | - | 29
C02127f | dimensione 10,3 x 31,5, corrente nominale fino 25 A, con segnalazione di fusione | cad | 2.19 | 68 | - | 32
C02127g | dimensione 10,3 x 38, corrente nominale fino 32 A | cad | 2.11 | 71 | - | 29
C02127h | dimensione 10,3 x 38, corrente nominale fino 32 A, con segnalazione di fusione | cad | 2.86 | 52 | - | 48
C02128 | Fusibile cilindrico ritardato tipo aM, tensione nominale 690 V, potere di interruzione 80 kA, conforme normativa IEC:
C02128a | dimensione 14 x 51 mm, corrente nominale fino 25 A | cad | 3.03 | 69 | - | 31
C02128b | dimensione 14 x 51 mm, corrente nominale fino 25 A, con segnalazione di fusione | cad | 3.74 | 56 | - | 44
C02128c | dimensione 22 x 58 mm, corrente nominale fino 80 A | cad | 4.85 | 55 | - | 45
C02128d | dimensione 22 x 58 mm, corrente nominale fino 80 A, con segnalazione di fusione | cad | 5.08 | 53 | - | 47
INTERRUTTORI AUTOMATICI MODULARI
Interruttore automatico magnetotermico, serie modulare, tensione nominale 230/400 V c.a.:
C02129 | potere d'interruzione 10 kA, curva caratteristica di intervento tipo "C" (CEI-EN 60947-2):
C02129a | unipolare 6 A | cad | 41.2 | 20 | - | 80
C02129b | unipolare 10 ÷ 32 A | cad | 37.7 | 23 | - | 77
C02129c | unipolare 40 ÷ 63 A | cad | 51.49 | 23 | - | 77
C02129d | unipolare 80 A | cad | 88.11 | 15 | - | 85
C02129e | unipolare 100 A | cad | 96.07 | 15 | - | 85
C02129f | unipolare 125 A | cad | 152.48 | 10 | - | 90
C02129g | bipolare 6 A | cad | 81.5 | 18 | - | 82
C02129h | bipolare 10 ÷ 32 A | cad | 72.42 | 20 | - | 80
C02129i | bipolare 40 ÷ 63 A | cad | 94.8 | 18 | - | 82
C02129j | bipolare 80 A | cad | 145.61 | 13 | - | 87
C02129k | bipolare 100 A | cad | 160.65 | 13 | - | 87
C02129l | bipolare 125 A | cad | 255.5 | 9 | - | 91
C02129m | tripolare 6 A | cad | 125.24 | 15 | - | 85
C02129n | tripolare 10 ÷ 32 A | cad | 111.36 | 17 | - | 83
C02129o | tripolare 40 ÷ 63 A | cad | 147.43 | 14 | - | 86
C02129p | tripolare 80 A | cad | 189.08 | 12 | - | 88
C02129q | tripolare 100 A | cad | 203.73 | 12 | - | 88
C02129r | tripolare 125 A | cad | 350.33 | 7 | - | 93
C02129s | tetrapolare 6 A | cad | 161.9 | 14 | - | 86
C02129t | tetrapolare 10 ÷ 32 A | cad | 138.22 | 15 | - | 85
C02129u | tetrapolare 40 ÷ 63 A | cad | 185.66 | 13 | - | 87
C02129v | tetrapolare 80 A | cad | 227.67 | 11 | - | 89
C02129w | tetrapolare 100 A | cad | 272.89 | 10 | - | 90
C02129x | tetrapolare 125 A | cad | 471.22 | 6 | - | 94
Modulo automatico differenziale da associare agli interruttori magnetotermici della serie modulare, tensione nominale 230/400 V c.a.:
C02130 | sensibilità 0,03 A, tipo «AC»:
C02130a | bipolare, per magnetotermici con portata fino a 32 A | cad | 83.16 | 6 | - | 94
C02130b | bipolare, per magnetotermici con portata 63 A | cad | 166.44 | 4 | - | 96
C02130c | tripolare, per magnetotermici con portata 80 ÷ 125 A | cad | 152.64 | 3 | - | 97
C02130d | tetrapolare, per magnetotermici con portata fino a 32 A | cad | 147.79 | 4 | - | 96
C02130e | tetrapolare, per magnetotermici con portata fino a 63 A | cad | 163.02 | 4 | - | 96
C02130f | tetrapolare, per magnetotermici con portata 80 ÷ 125 A | cad | 248.3 | 4 | - | 96
C02131 | sensibilità 0,03 A, tipo «A»:
C02131a | bipolare, per magnetotermici con portata fino a 32 A | cad | 116.92 | 4 | - | 96
C02131b | bipolare, per magnetotermici con portata fino a 63 A | cad | 152.33 | 3 | - | 97
C02131c | tripolare, per magnetotermici con portata fino a 63 A | cad | 229.56 | 3 | - | 97
C02131d | tripolare, per magnetotermici con portata fino a 63 A | cad | 186.32 | 3 | - | 97
C02131e | tetrapolare, per magnetotermici con portata fino a 32 A | cad | 189.22 | 3 | - | 97
C02131f | tetrapolare, per magnetotermici con portata fino a 63 A | cad | 219.04 | 3 | - | 97
C02131g | tetrapolare, per magnetotermici con portata 80 ÷ 125 A | cad | 294.04 | 3 | - | 97
C02132 | sensibilità 0,3 A o 0,5 A, tipo «AC»:
C02132a | bipolare, per magnetotermici con portata fino a 32 A | cad | 74.25 | 6 | - | 94
C02132b | bipolare, per magnetotermici con portata fino a 63 A | cad | 90.49 | 5 | - | 95
C02132c | bipolare, per magnetotermici con portata 80 ÷ 125 A | cad | 137.11 | 4 | - | 96
C02132d | tripolare, per magnetotermici con portata fino a 63 A | cad | 118.55 | 4 | - | 96
C02132e | tetrapolare, per magnetotermici con portata fino a 32 A | cad | 115.92 | 5 | - | 95
C02132f | tetrapolare, per magnetotermici con portata fino a 63 A | cad | 124.17 | 5 | - | 95
C02132g | tetrapolare, per magnetotermici con portata 80 ÷ 125 A | cad | 178.36 | 5 | - | 95
C02133 | sensibilità 0,3 A o 0,5 A, tipo «A»:
C02133a | bipolare, per magnetotermici con portata fino a 32 A | cad | 108.52 | 4 | - | 96
C02133b | bipolare, per magnetotermici con portata fino a 63 A | cad | 130.77 | 4 | - | 96
C02133c | bipolare, per magnetotermici con portata 80 ÷ 125 A | cad | 194.5 | 3 | - | 97
C02133d | tripolare, per magnetotermici con portata fino a 63 A | cad | 155.08 | 3 | - | 97
C02133e | tetrapolare, per magnetotermici con portata fino a 32 A | cad | 147.64 | 4 | - | 96
C02133f | tetrapolare, per magnetotermici con portata fino a 63 A | cad | 168.21 | 3 | - | 97
C02133g | tetrapolare, per magnetotermici con portata 80 ÷ 125 A | cad | 236.43 | 4 | - | 96
Interruttore automatico differenziale bipolare, serie modulare, senza sganciatori magnetotermici, tensione nominale 230/400 V:
C02134 | sensibilità 0,03 A, tipo «AC»:
C02134a | portata 25 A | cad | 70.24 | 21 | - | 79
C02134b | portata 40 A | cad | 99.9 | 18 | - | 82
C02134c | portata 63 A | cad | 159.67 | 11 | - | 89
C02135 | sensibilità 0,3 A o 0,5 A, tipo «AC»:
C02135a | portata 16 A | cad | 95.01 | 15 | - | 85
C02135b | portata 25 A | cad | 112.39 | 16 | - | 84
C02135c | portata 40 A | cad | 154.89 | 11 | - | 89
C02135d | portata 63 A | cad | 200.7 | 9 | - | 91
C02136 | sensibilità 0,03 A, tipo «A»:
C02136a | portata 25 A | cad | 137.37 | 11 | - | 89
C02136b | portata 40 A | cad | 156.44 | 11 | - | 89
C02136c | portata 63 A | cad | 223.57 | 8 | - | 92
C02137 | sensibilità 0,3 A o 0,5 A, tipo «A»:
C02137a | portata 25 A | cad | 130.53 | 11 | - | 89
C02137b | portata 40 A | cad | 148.91 | 12 | - | 88
C02137c | portata 63 A | cad | 190.74 | 9 | - | 91
C02137d | portata 80 A | cad | 239.89 | 7 | - | 93
Interruttore automatico differenziale tetrapolare, serie modulare, senza sganciatori magnetotermici per correnti alternate sinusoidali, tensione nominale 380 V:
C02138 | sensibilità 0,03 A, tipo «AC»:
C02138a | portata 25 A | cad | 160.66 | 13 | - | 87
C02138b | portata 40 A | cad | 168.25 | 12 | - | 88
C02138c | portata 63 A | cad | 278.63 | 8 | - | 92
C02139 | sensibilità 0,03 A, tipo «A», ad elevata resistenza ai disturbi elettromagnetici:
C02139a | portata 25 A | cad | 152.5 | 13 | - | 87
C02139b | portata 40 A | cad | 170.23 | 12 | - | 88
C02139c | portata 63 A | cad | 240.74 | 10 | - | 90
C02140 | sensibilità 0,3 A o 0,5 A, tipo «AC»:
C02140a | portata 25 A | cad | 131.47 | 16 | - | 84
C02140b | portata 40 A | cad | 149.65 | 14 | - | 86
C02140c | portata 63 A | cad | 180.86 | 13 | - | 87
C02141 | sensibilità 0,03 A, tipo «A»:
C02141a | portata 25 A | cad | 207.86 | 10 | - | 90
C02141b | portata 40 A | cad | 220.79 | 9 | - | 91
C02141c | portata 63 A | cad | 340.2 | 7 | - | 93
C02142 | sensibilità 0,3 A o 0,5 A, tipo «A»:
C02142a | portata 25 A | cad | 165.32 | 12 | - | 88
C02142b | portata 40 A | cad | 194.43 | 10 | - | 90
C02142c | portata 63 A | cad | 233.37 | 10 | - | 90
INTERRUTTORI AUTOMATICI SCATOLATI
Interruttore automatico magnetotermico, in scatola isolante, 100 A:
C02143 | tripolare, in versione:
C02143a | fissa e attacchi anteriori, isolamento 690 V, potere di interruzione 30 kA a 380 ÷ 415 V | cad | 424.72 | 10 | - | 90
C02143b | fissa e attacchi posteriori, isolamento 690 V, potere di interruzione 30 kA a 380 ÷ 415 V | cad | 510.79 | 9 | - | 91
C02143c | estraibile, isolamento 690 V, potere di interruzione 30 kA a 380 ÷ 415 V | cad | 584.7 | 10 | - | 90
C02143d | fissa e attacchi anteriori, isolamento 500 V, potere di interruzione 16 kA a 380 ÷ 415 V | cad | 232.03 | 18 | - | 82
C02143e | fissa e attacchi posteriori, isolamento 500 V, potere di interruzione 16 kA a 380 ÷ 415 V | cad | 308.59 | 14 | - | 86
C02143f | estraibile, isolamento 500 V, potere di interruzione 16 kA a 380 ÷ 415 V | cad | 373.49 | 16 | - | 84
C02144 | tetrapolare, in versione:
C02144a | fissa e attacchi anteriori, isolamento 690 V, potere di interruzione 30 kA a 380 ÷ 415 V | cad | 548.21 | 11 | - | 89
C02144b | fissa e attacchi posteriori, isolamento 690 V, potere di interruzione 30 kA a 380 ÷ 415 V | cad | 666.38 | 10 | - | 90
C02144c | estraibile, isolamento 690 V, potere di interruzione 16 kA a 380 ÷ 415 V | cad | 750.12 | 10 | - | 90
C02144d | fissa e attacchi anteriori, isolamento 500 V, potere di interruzione 16 kA a 380 ÷ 415 V | cad | 263.87 | 22 | - | 78
C02144e | fissa e attacchi posteriori, isolamento 500 V, potere di interruzione 16 kA a 380 ÷ 415 V | cad | 369.45 | 17 | - | 83
C02144f | estraibile, isolamento 500 V, potere di interruzione 16 kA a 380 ÷ 415 V | cad | 445.62 | 16 | - | 84
Interruttore automatico magnetotermico, in scatola isolante, 125 A, con tensione nominale 500 V, potere di interruzione 35 kA a 380 ÷ 415 V:
C02145 | tripolare, in versione:
C02145a | fissa e attacchi anteriori | cad | 521.09 | 8 | - | 92
C02145b | fissa e attacchi posteriori | cad | 598.97 | 8 | - | 92
C02145c | estraibile | cad | 694.43 | 7 | - | 93
C02146 | tetrapolare, in versione:
C02146a | fissa e attacchi anteriori | cad | 580.7 | 8 | - | 92
C02146b | fissa e attacchi posteriori | cad | 658.58 | 7 | - | 93
C02146c | estraibile | cad | 754.05 | 7 | - | 93
Interruttore automatico magnetotermico, in scatola isolante, 160 A, con tensione nominale 690 V, potere di interruzione 35 kA a 380 ÷ 415 V:
C02147 | tripolare, in versione:
C02147a | fissa e attacchi anteriori | cad | 655.83 | 7 | - | 93
C02147b | fissa e attacchi posteriori | cad | 743.25 | 6 | - | 94
C02147c | estraibile | cad | 805.66 | 6 | - | 94
C02148 | tetrapolare, in versione:
C02148a | fissa e attacchi anteriori | cad | 750.44 | 6 | - | 94
C02148b | fissa e attacchi posteriori | cad | 865.88 | 6 | - | 94
C02148c | estraibile | cad | 943.95 | 6 | - | 94
Interruttore automatico magnetotermico, in scatola isolante, 250 A, con tensione nominale 690 V, potere di interruzione 35 kA a 380 ÷ 415 V:
C02149 | tripolare, in versione:
C02149a | fissa e attacchi anteriori | cad | 1026.97 | 5 | - | 95
C02149b | fissa e attacchi posteriori | cad | 1133.35 | 4 | - | 96
C02149c | estraibile | cad | 1234.37 | 4 | - | 96
C02149d | sezionabile | cad | 1321.99 | 4 | - | 96
C02150 | tetrapolare, in versione:
C02150a | fissa e attacchi anteriori | cad | 1252.35 | 4 | - | 96
C02150b | fissa e attacchi posteriori | cad | 1393.89 | 4 | - | 96
C02150c | estraibile | cad | 1518.4 | 4 | - | 96
C02150d | sezionabile | cad | 1557.57 | 4 | - | 96
Interruttore automatico magnetotermico, in scatola isolante, 400 A, con tensione nominale 690 V, potere di interruzione 35 kA a 380 ÷ 415 V:
C02151 | tripolare, in versione:
C02151a | fissa e attacchi anteriori | cad | 1804.77 | 3 | - | 97
C02151b | fissa e attacchi posteriori | cad | 1987.03 | 4 | - | 96
C02151c | estraibile | cad | 2316.97 | 4 | - | 96
C02151d | sezionabile | cad | 2564.42 | 4 | - | 96
C02152 | tetrapolare, in versione:
C02152a | fissa e attacchi anteriori | cad | 2269.44 | 3 | - | 97
C02152b | fissa e attacchi posteriori | cad | 2508.01 | 4 | - | 96
C02152c | estraibile | cad | 2938.6 | 4 | - | 96
C02152d | sezionabile | cad | 3186.05 | 4 | - | 96
Interruttore automatico magnetotermico, in scatola isolante, 630 A, con tensione nominale 690 V, potere di interruzione 50 kA a 380 ÷ 415 V:
C02153 | tripolare, in versione:
C02153a | fissa e attacchi anteriori | cad | 2759.82 | 2 | - | 98
C02153b | fissa e attacchi posteriori | cad | 3129.8 | 3 | - | 97
C02153c | estraibile | cad | 3873.96 | 3 | - | 97
C02153d | sezionabile | cad | 3743.66 | 3 | - | 97
C02154 | tetrapolare, in versione:
C02154a | fissa e attacchi anteriori | cad | 3439.9 | 2 | - | 98
C02154b | fissa e attacchi posteriori | cad | 3927.68 | 3 | - | 97
C02154c | estraibile | cad | 4794.73 | 2 | - | 98
C02154d | sezionabile | cad | 4660.12 | 3 | - | 97
Interruttore automatico magnetotermico, in scatola isolante, 800 A, con tensione nominale 690 V, potere di interruzione 50 kA a 380 ÷ 415 V:
C02155 | tripolare, in versione:
C02155a | fissa e attacchi anteriori | cad | 3573.31 | 3 | - | 97
C02155b | fissa e attacchi posteriori | cad | 3953.79 | 3 | - | 97
C02155c | sezionabile | cad | 4552.23 | 3 | - | 97
C02156 | tetrapolare, in versione:
C02156a | fissa e attacchi anteriori | cad | 4502.13 | 3 | - | 97
C02156b | fissa e attacchi posteriori | cad | 4989.29 | 3 | - | 97
C02156c | sezionabile | cad | 5707.54 | 3 | - | 97
Interruttore automatico magnetotermico, in scatola isolante, con tensione nominale 690 V, potere di interruzione 50 kA a 380 ÷ 415 V:
C02157 | tripolare 1000 A, in versione:
C02157a | fissa e attacchi anteriori | cad | 3925.44 | 3 | - | 97
C02157b | fissa e attacchi posteriori | cad | 4305.73 | 3 | - | 97
C02157c | sezionabile | cad | 4904.35 | 3 | - | 97
C02158 | tripolare 1250 A, in versione:
C02158a | fissa e attacchi anteriori | cad | 4097.77 | 3 | - | 97
C02158b | fissa e attacchi posteriori | cad | 4478.25 | 3 | - | 97
C02158c | sezionabile | cad | 5076.69 | 3 | - | 97
C02159 | tetrapolare 1000 A, in versione:
C02159a | fissa e attacchi anteriori | cad | 4949.51 | 3 | - | 97
C02159b | fissa e attacchi posteriori | cad | 5431.73 | 3 | - | 97
C02159c | sezionabile | cad | 6148.14 | 3 | - | 97
C02160 | tetrapolare 1250 A, in versione:
C02160a | fissa e attacchi anteriori | cad | 5170.56 | 3 | - | 97
C02160b | fissa e attacchi posteriori | cad | 5647.85 | 3 | - | 97
C02160c | sezionabile | cad | 6374.74 | 3 | - | 97
Interruttore automatico selettivo e limitatore di corrente, tripolare di tipo aperto tensione d'isolamento nominale 690 V completo di comando a mano motorizzabile e di relè di massima corrente:
C02161 | 1250 A, potere di interruzione 55 kA, in versione:
C02161a | fissa attacchi posteriori | cad | 5018.49 | 10 | - | 90
C02161b | sezionabile | cad | 7536.08 | 7 | - | 93
C02162 | 1600 A, potere di interruzione 55 kA, in versione:
C02162a | fissa attacchi posteriori | cad | 4802.21 | 12 | - | 88
C02162b | sezionabile | cad | 7520.64 | 8 | - | 92
C02163 | 2000 A, potere di interruzione 55 kA, in versione:
C02163a | fissa attacchi posteriori | cad | 7302.93 | 7 | - | 93
C02163b | sezionabile | cad | 11230.61 | 6 | - | 94
C02164 | 2500 A, potere di interruzione 65 kA, in versione:
C02164a | fissa attacchi posteriori | cad | 8441.2 | 8 | - | 92
C02164b | sezionabile | cad | 11474.83 | 6 | - | 94
C02165 | 3000 A, potere di interruzione 65 kA, in versione:
C02165a | fissa attacchi posteriori | cad | 9034.03 | 7 | - | 93
C02165b | sezionabile | cad | 15142.92 | 5 | - | 95
C02166 | 4000 A, potere di interruzione 75 kA, in versione:
C02166a | fissa attacchi posteriori | cad | 15682.14 | 4 | - | 96
C02166b | estraibile | cad | 22382.63 | 3 | - | 97
C02167 | 5000 A, potere di interruzione 100 kA, in versione:
C02167a | fissa attacchi posteriori | cad | 25243.97 | 3 | - | 97
C02167b | sezionabile | cad | 35440.14 | 2 | - | 98
C02168 | 6300 A, potere di interruzione 100 kA, estraibile | cad | 49417.88 | 2 | - | 98
Interruttore automatico selettivo e limitatore di corrente, tetrapolare di tipo aperto, tensione di isolamento 690 V, completo di comando a mano motorizzabile e di relè di massima corrente:
C02169 | 1250 A, potere di interruzione 55 kA, in versione:
C02169a | fissa attacchi posteriori | cad | 5864.17 | 10 | - | 90
C02169b | sezionabile | cad | 8756.84 | 7 | - | 93
C02170 | 1600 A, potere di interruzione 55 kA, in versione:
C02170a | fissa attacchi posteriori | cad | 7101.58 | 9 | - | 91
C02170b | sezionabile | cad | 10652.55 | 6 | - | 94
C02171 | 2000 A, potere di interruzione 55 kA, in versione:
C02171a | fissa attacchi posteriori | cad | 9486.46 | 6 | - | 94
C02171b | sezionabile | cad | 15120.94 | 4 | - | 96
C02172 | 2500 A, potere di interruzione 65 kA, in versione:
C02172a | fissa attacchi posteriori | cad | 10956.8 | 6 | - | 94
C02172b | sezionabile | cad | 16290 | 5 | - | 95
C02173 | 3000 A, potere di interruzione 65 kA, in versione:
C02173a | fissa attacchi posteriori | cad | 11699.93 | 6 | - | 94
C02173b | sezionabile | cad | 19313.52 | 4 | - | 96
C02174 | 4000 A, potere di interruzione 75 kA, in versione:
C02174a | fissa attacchi posteriori | cad | 19637.32 | 4 | - | 96
C02174b | estraibile | cad | 27953.64 | 3 | - | 97
C02175 | 5000 A, potere di interruzione 100 kA, in versione:
C02175a | fissa attacchi posteriori | cad | 32476.91 | 2 | - | 98
C02175b | sezionabile | cad | 43009.84 | 2 | - | 98
C02176 | 6300 A, potere d'interruzione 100 kA, in versione:
C02176a | fissa attacchi posteriori | cad | 45429.55 | 2 | - | 98
C02176b | sezionabile | cad | 55708.15 | 1 | - | 99
C02177 | Interruttore automatico con sganciatore differenziale, in scatola isolante, ad intervento selezionabile in corrente, da 0,03 A a 0,3 A, ed in ritardo da 0 sec a 1,5 sec, tensione d'isolamento 440 V, versione fissa attacchi anteriori, potere d'interruzione 35 kA a 400 V:
C02177a | tripolare fino a 125 A | cad | 1242.66 | 4 | - | 96
C02177b | tetrapolare fino a 125 A | cad | 1572.65 | 4 | - | 96
C02177c | tripolare 160 A | cad | 1495.08 | 4 | - | 96
C02177d | tetrapolare 160 A | cad | 1669.93 | 4 | - | 96
C02177e | tripolare 250 A | cad | 2070.01 | 3 | - | 97
C02177f | tetrapolare 250 A | cad | 2293.79 | 3 | - | 97
C02178 | Comando a motore, per interruttori automatici magnetotermici scatolati, fissaggio laterale predisposto per guida DIN:
C02178a | per interruttori fino a 125 A | cad | 302.63 | 8 | - | 92
C02178b | per interruttori fino a 160 A | cad | 315.3 | 7 | - | 93
C02178c | per interruttori fino a 250 A | cad | 729.13 | 3 | - | 97
C02178d | per interruttori fino a 630 A | cad | 941.22 | 3 | - | 97
C02178e | per interruttori fino a 1600 A | cad | 1394.31 | 2 | - | 98
C02179 | Manovra a maniglia rotante, per interruttori automatici magnetotermici scatolati da 160 A a 1250 A | cad | 92.12 | 9 | - | 91
C02180 | Blocco a chiave per manovra a maniglia rotante, per interruttori automatici magnetotermici scatolati da 160 A a 1250 A | cad | 74.39 | 14 | - | 86
C02181 | Coppia di contatti ausiliari, per interruttori automatici magnetotermici scatolati da 125 A a 1250 A, tensione d'esercizio 400 V, N.O. o N.C. | cad | 48.54 | 30 | - | 70
C02182 | Sganciatore a lancio corrente, per interruttori automatici magnetotermici scatolati da 125 A a 1600 A, alimentazione in c.a. o c.c. | cad | 121.57 | 12 | - | 88
C02183 | Sganciatore di minima tensione, per interruttori automatici magnetotermici scatolati da 125 A a 1600 A, alimentazione in c.a. o c.c. | cad | 155.16 | 9 | - | 91
RELE' E CONTATTORI
C02184 | Relè differenziale:
C02184a | da quadro con toroide separato | cad | 500.35 | 4 | - | 96
C02184b | toroide per relè differenziale, Ø 110 mm | cad | 138.53 | 11 | - | 89
C02184c | toroide apribile per relè differenziale, Ø 180 mm | cad | 654.19 | 2 | - | 98
C02185 | Contattore, alimentazione bobina 230 V o 24 V, conforme IEC 1095, in contenitore plastico modulare grado di protezione IP 20, predisposto per aggangio laterale di contatti ausiliari, in opera su guida DIN 35 questa esclusa:
C02185a | bipolare portata 16 A | cad | 43.1 | 34 | - | 66
C02185b | bipolare portata 25 A | cad | 44.79 | 33 | - | 67
C02185c | tripolare portata 25 A | cad | 49.1 | 36 | - | 64
C02185d | tetrapolare portata 25 A | cad | 56.21 | 37 | - | 63
C02185e | bipolare portata 40 A | cad | 61.14 | 29 | - | 71
C02185f | tetrapolare portata 40 A | cad | 79.29 | 26 | - | 74
C02185g | bipolare portata 63 A | cad | 83.36 | 21 | - | 79
C02185h | tetrapolare portata 63 A | cad | 102.68 | 23 | - | 77
C02185i | tetrapolare portata 100 A | cad | 273.62 | 9 | - | 91
C02186 | Contattore di potenza tetrapolare, tensione massima di esercizio 440 V, alimentazione bobina 230 V - 50 Hz, predisposto per l'inserzione di contatti ausiliari:
C02186a | portata contatti 115 A | cad | 396.37 | 7 | - | 93
C02186b | portata contatti 150 A | cad | 482.18 | 6 | - | 94
C02186c | portata contatti 185 A | cad | 541.65 | 5 | - | 95
C02186d | portata contatti 225 A | cad | 679.01 | 5 | - | 95
C02186e | portata contatti 265 A | cad | 829.77 | 4 | - | 96
C02186f | portata contatti 330 A | cad | 911.69 | 4 | - | 96
C02186g | portata contatti 400 A | cad | 1066.72 | 4 | - | 96
C02186h | portata contatti 500 A | cad | 1601.83 | 3 | - | 97
C02187 | Blocco di contatti ausiliari ad aggancio frontale su contattori tri o tetrapolari, con serraggio a vite dei terminali di collegamento:
C02187a | istantaneo a 2 contatti | cad | 17.8 | 65 | - | 35
C02187b | istantaneo a 4 contatti | cad | 27.85 | 57 | - | 43
C02187c | temporizzato a 2 contatti, campo di temporizzazione 0,1-3 s, tipo meccanico | cad | 47.76 | 27 | - | 73
C02187d | temporizzato a 2 contatti, campo di temporizzazione 0,1-30 s, tipo meccanico | cad | 47.76 | 27 | - | 73
DISPOSITIVI MODULARI PER QUADRISTICA
C02188 | Interruttore di manovra sezionatore tripolare, tensione d'esercizio fino a 400 V c.a., in contenitore isolante serie modulare, installato su guida DIN 35, della portata di:
C02188a | 16 A | cad | 41.71 | 43 | - | 57
C02188b | 32 A | cad | 43.06 | 42 | - | 58
C02188c | 63 A | cad | 70.74 | 29 | - | 71
C02188d | 100 A | cad | 82.13 | 25 | - | 75
C02188e | 125 A | cad | 133.13 | 16 | - | 84
C02189 | Interruttore di manovra sezionatore tetrapolare, tensione d'esercizio fino a 400 V c.a., in contenitore isolante serie modulare, installato su guida DIN 35, della portata di:
C02189a | 16 A | cad | 50.38 | 41 | - | 59
C02189b | 32 A | cad | 52.07 | 40 | - | 60
C02189c | 63 A | cad | 87.67 | 27 | - | 73
C02189d | 100 A | cad | 102.52 | 23 | - | 77
C02189e | 125 A | cad | 164.66 | 14 | - | 86
STRUMENTI DI MISURA
C02190 | Volmetro ad indicazione digitale, con display a tre cifre, in contenitore isolante serie modulare, con alimentazione 230 V c.a. separata dalla misura, portata di fondo scala 600 V c.a. | cad | 102.53 | 15 | - | 85
C02191 | Amperometro ad indicazione digitale, con display a tre cifre, in contenitore isolante serie modulare, inserzione tramite trasformatore amperometrico ed alimentazione 230 V c.a., portata di fondo scala 999 A | cad | 180.18 | 9 | - | 91
C02192 | Frequenzimetro ad indicazione digitale con display a 3 cifre in contenitore isolante serie modulare, alimentazione 230 V, campo di misura 20-100 Hz | cad | 90.7 | 12 | - | 88
C02193 | Commutatore volmetrico per sistema di alimentazione trifase, installato su barra DIN 35:
C02193a | a 4 posizioni | cad | 61.2 | 25 | - | 75
C02193b | a 7 posizioni | cad | 85.06 | 36 | - | 64
C02194 | Commutatore amperometrico a 4 posizioni per sistema di alimentazione trifase, installato su barra DIN 35 | cad | 69.32 | 22 | - | 78
C02195 | Trasformatore amperometrico per cavo o barra passante, per corrente primaria fino a 250 A, installato su barra DIN 35 | cad | 42.18 | 37 | - | 63
C02196 | Contatore monofase statico di energia attiva per corrente alternata, in contenitore isolante serie modulare, alimentazione 230 V - 50 Hz, ad inserzione diretta sulla linea:
C02196a | precisione classe 2, risoluzione 0,1 kWh, con numeratore meccanico a 6 cifre | cad | 88.9 | 12 | - | 88
C02196b | precisione classe 1, risoluzione 0,1 kWh, con numeratore meccanico a 7 cifre | cad | 247.92 | 4 | - | 96
C02197 | Contatore trifase statico di energia per corrente alternata, in contenitore isolante serie modulare, alimentazione 380 V - 50 Hz, precisione classe 2, risoluzione 1 kWh, inserzione su linea e trasformatori amperometrici, rapporti di trasformazione selezionabili:
C02197a | ad un numeratore meccanico a 6 cifre per conteggio di energia attiva | cad | 316.06 | 6 | - | 94
C02197b | a due numeratori meccanici a 6 cifre per conteggio separato energia attiva e reattiva | cad | 494.15 | 4 | - | 96
QUADRI ELETTRICI
Quadro da parete e da incasso con portello trasparente, equipaggiato con guida DIN 35:
C02198 | in lamiera verniciata con resine epossidiche:
C02198a | per 12 moduli disposti su una fila | cad | 104.56 | 13 | - | 87
C02198b | per 24 moduli disposti su due file | cad | 148.83 | 10 | - | 90
C02198c | per 36 moduli disposti su tre file | cad | 204.05 | 9 | - | 91
C02199 | in resina, IP 54/65:
C02199a | per 4 moduli disposti su una fila | cad | 30.34 | 41 | - | 59
C02199b | per 8 moduli disposti su una fila | cad | 35.8 | 34 | - | 66
C02199c | per 12 moduli disposti su una fila | cad | 55.03 | 25 | - | 75
C02199d | per 24 moduli disposti su due file | cad | 78.35 | 20 | - | 80
C02199e | per 36 moduli disposti su tre file | cad | 115.62 | 16 | - | 84
C02200 | Armadio da parete in poliestere, con portello cieco, grado di protezione IP 55, inclusi gli accessori di fissaggio per l'installazione di apparecchiature scatolate e modulari, delle dimensioni:
C02200a | 650 x 400 x 200 mm | cad | 193.11 | 14 | - | 86
C02200b | 800 x 600 x 300 mm | cad | 417.47 | 8 | - | 92
C02200c | 1.000 x 800 x 300 mm | cad | 764.95 | 5 | - | 95
C02201 | Armadio da parete in poliestere, con portello trasparente, grado di protezione IP 55, inclusi gli accessori di fissaggio per l'installazione di apparecchiature scatolate e modulari, delle dimensioni:
C02201a | 650 x 400 x 200 mm | cad | 244.68 | 11 | - | 89
C02201b | 800 x 600 x 300 mm | cad | 440.12 | 8 | - | 92
C02201c | 1.000 x 800 x 300 mm | cad | 803.24 | 5 | - | 95
C02202 | Armadio da parete in poliestere rinforzato con fibra di vetro con portello cieco incernierato completo di serratura, grado di protezione IP 65, isolamento in classe II, inclusi pannelli frontali e accessori di fissaggio per apparecchiature scatolate o modulari, delle seguenti dimensioni (h x l x p):
C02202a | 300 x 220 x 160 mm | cad | 116.66 | 20 | - | 80
C02202b | 400 x 300 x 200 mm | cad | 189.66 | 13 | - | 87
C02202c | 500 x 400 x 200 mm | cad | 241.24 | 11 | - | 89
C02202d | 600 x 400 x 250 mm | cad | 284.8 | 9 | - | 91
C02202e | 700 x 500 x 250 mm | cad | 343.96 | 8 | - | 92
C02202f | 800 x 600 x 300 mm | cad | 587.75 | 5 | - | 95
C02202g | 1.000 x 800 x 300 mm | cad | 1037.69 | 4 | - | 96
C02203 | Armadio da parete in poliestere rinforzato con fibra di vetro con portello trasparente incernierato completo di serratura, grado di protezione IP 65, isolamento in classe II, inclusi pannelli frontali e accessori di fissaggio per apparecchiature scatolate o modulari, delle seguenti dimensioni (h x l x p):
C02203a | 400 x 300 x 200 mm | cad | 212.67 | 12 | - | 88
C02203b | 500 x 400 x 200 mm | cad | 267.89 | 10 | - | 90
C02203c | 600 x 400 x 250 mm | cad | 305.18 | 9 | - | 91
C02203d | 700 x 500 x 250 mm | cad | 392.94 | 7 | - | 93
C02203e | 800 x 600 x 300 mm | cad | 617.99 | 5 | - | 95
C02203f | 1.000 x 800 x 300 mm | cad | 1087.52 | 4 | - | 96
C02204 | Armadio da pavimento in poliestere rinforzato con fibra di vetro con portello cieco incernierato completo di serratura a chiave e zoccolo inferiore, grado di protezione IP 65, isolamento in classe II, inclusi pannelli frontali e accessori di fissaggio per apparecchiature scatolate o modulari, delle seguenti dimensioni (h x l x p):
C02204a | 1400 x 800 x 400 mm | cad | 2653.97 | 2 | - | 98
C02204b | 1800 x 800 x 400 mm | cad | 3163.67 | 2 | - | 98
CARPENTERIE METALLICHE COMPONIBILI
C02205 | Carpenteria in lamiera metallica verniciata con resine epossidiche, tipo componibile in elementi prefabbricati inclusi gli accessori per l'alloggiamento dispositivi elettrici scatolati e modulari, grado di protezione IP 55, completo di portello cieco con serratura a chiave, delle seguenti dimensioni:
C02205a | 1.000 x 600 x 275 mm | cad | 657.9 | 8 | - | 92
C02205b | 1.200 x 600 x 275 mm | cad | 743.26 | 8 | - | 92
C02205c | 1.400 x 600 x 275 mm, completo di zoccolo inferiore | cad | 979.58 | 7 | - | 93
C02205d | 1.800 x 600 x 275 mm, completo di zoccolo inferiore | cad | 1237.17 | 7 | - | 93
C02205e | 1.800 x 600 x 400 mm | cad | 1444.68 | 8 | - | 92
C02205f | 1.800 x 250 x 400 mm | cad | 1020.11 | 11 | - | 89
C02205g | 2.000 x 600 x 600 mm, completo di zoccolo inferiore | cad | 1809.67 | 7 | - | 93
C02205h | 2.000 x 600 x 800 mm, completo di zoccolo inferiore | cad | 1973.16 | 7 | - | 93
C02205i | 2.000 x 850 x 600 mm, completo di zoccolo inferiore | cad | 2056.75 | 7 | - | 93
C02205j | 2.000 x 850 x 800 mm, completo di zoccolo inferiore | cad | 2232.98 | 7 | - | 93
C02206 | Carpenteria in lamiera metallica verniciata con resine epossidiche, tipo componibile in elementi prefabbricati, inclusi gli accessori per l'alloggiamento dispositivi elettrici scatolati e modulari, grado di protezione IP 55, completo di portello in cristallo trasparente con serratura a chiave, delle seguenti dimensioni:
C02206a | 1.000 x 600 x 275 mm | cad | 741.17 | 7 | - | 93
C02206b | 1.200 x 600 x 275 mm | cad | 838.95 | 7 | - | 93
C02206c | 1.400 x 600 x 275 mm, completo di zoccolo inferiore | cad | 1080.93 | 6 | - | 94
C02206d | 1.800 x 600 x 275 mm, completo di zoccolo inferiore | cad | 1345.62 | 7 | - | 93
C02206e | 1.800 x 600 x 400 mm | cad | 1636.78 | 7 | - | 93
C02206f | 2.000 x 600 x 600 mm, completo di zoccolo inferiore | cad | 2029.02 | 6 | - | 94
C02206g | 2.000 x 600 x 800 mm, completo di zoccolo inferiore | cad | 2192.51 | 6 | - | 94
C02206h | 2.000 x 850 x 600 mm, completo di zoccolo inferiore | cad | 2332.13 | 6 | - | 94
C02206i | 2.000 x 850 x 800 mm, completo di zoccolo inferiore | cad | 2508.35 | 6 | - | 94
ACCESSORI PER IL CABLAGGIO
C02207 | Set di 4 barre conduttrici a «C» in rame elettrolitico, lunghezza 1800 mm, complete degli accessori per il fissaggio delle stesse ed i collegamenti elettrici con bandelle flessibili:
C02207a | portata 500 A | cad | 898.99 | 3 | - | 97
C02207b | portata 800 A | cad | 1338.79 | 2 | - | 98
C02207c | portata 1000 A | cad | 1735.29 | 2 | - | 98
C02207d | portata 1250 A | cad | 2569.71 | 1 | - | 99